## 整理後標單
工程預算書 | [10 empty] | P00151
工程名稱：春福建設台南市建興段207-1地號煙波飯店新建工程
工程地點：台南市 | [6 empty] | 九宮格 | 次九宮格 | 主系統 | 次系統
項次 | 名 稱 | 單位 | 數 量 | 單 價 | 複 價 | 備 註
甲 | 一般機電(含房控管路工程)
壹 | 配電盤設備工程 | 式 | 1 | 0 | 0
貳 | 電氣設備及管路工程 | 式 | 1 | 0 | 0
參 | 發電機設備及管路工程 | 式 | 1 | 0 | 0
肆 | 噪音防治工程 | 式 | 1 | 0 | 0
伍 | 弱電設備及管路工程 | 式 | 1 |  | 0
陸 | 衛生設備及管路工程 | 式 | 1 | 0 | 0
柒 | 消防設備及管路工程 | 式 | 1 |  | 0
捌 | 停車場通風設備工程 | 式 | 1 | 0 | 0
| 合計 |  |  |  | 0
乙 | 房控-弱電
玖 | 飯店房控管理系統工程 | 式 | 1 |  | 0
合計
壹 | 配電盤設備工程 | [5 empty] | 15 |  | 配電盤設備工程 |  | P00151-36 | Update TND_PROJECT_ITEM set ITEM_ID='壹',ITEM_DESC='配電盤設備工程',ITEM_UNIT='',ITEM_QUANTITY =null,ITEM_UNIT_PRICE =null,ITEM_REMARK ='',TYPE_CODE_1 ='15',TYPE_CODE_2 ='15',SUB_TYPE_CODE ='',SYSTEM_MAIN='配電盤設備工程',SYSTEM_SUB='',MODIFY_USER_ID ='kao',MODIFY_DATE =getdate(),EXCEL_ROW_ID =36 WHERE PROJECT_ITEM_ID ='P00151-36'
一 | 高壓配電設備系統工程 |  | 1 |  |  |  | 15 |  | 配電盤設備工程 | 高壓配電設備系統工程 | P00151-37 | Update TND_PROJECT_ITEM set ITEM_ID='一',ITEM_DESC='高壓配電設備系統工程',ITEM_UNIT='',ITEM_QUANTITY =1,ITEM_UNIT_PRICE =null,ITEM_REMARK ='',TYPE_CODE_1 ='15',TYPE_CODE_2 ='15',SUB_TYPE_CODE ='',SYSTEM_MAIN='配電盤設備工程',SYSTEM_SUB='高壓配電設備系統工程',MODIFY_USER_ID ='kao',MODIFY_DATE =getdate(),EXCEL_ROW_ID =37 WHERE PROJECT_ITEM_ID ='P00151-37'
(一) | MOF PANEL | [5 empty] | 15 |  | 配電盤設備工程 | 高壓配電設備系統工程 | P00151-38 | Update TND_PROJECT_ITEM set ITEM_ID='(一)',ITEM_DESC='MOF PANEL',ITEM_UNIT='',ITEM_QUANTITY =null,ITEM_UNIT_PRICE =null,ITEM_REMARK ='',TYPE_CODE_1 ='15',TYPE_CODE_2 ='15',SUB_TYPE_CODE ='',SYSTEM_MAIN='配電盤設備工程',SYSTEM_SUB='高壓配電設備系統工程',MODIFY_USER_ID ='kao',MODIFY_DATE =getdate(),EXCEL_ROW_ID =38 WHERE PROJECT_ITEM_ID ='P00151-38'
1 | CASE：1600W×2350H×2000D SS41×3.0/2.0t | 只 | 1 | 45000 |  | 東元、士林、佑吉 | 15 |  | 配電盤設備工程 | 高壓配電設備系統工程 | P00151-39 | Update TND_PROJECT_ITEM set ITEM_ID='1',ITEM_DESC='CASE：1600W×2350H×2000D SS41×3.0/2.0t',ITEM_UNIT='只',ITEM_QUANTITY =1,ITEM_UNIT_PRICE =null,ITEM_REMARK ='東元、士林、佑吉',TYPE_CODE_1 ='15',TYPE_CODE_2 ='15',SUB_TYPE_CODE ='',SYSTEM_MAIN='配電盤設備工程',SYSTEM_SUB='高壓配電設備系統工程',MODIFY_USER_ID ='kao',MODIFY_DATE =getdate(),EXCEL_ROW_ID =39 WHERE PROJECT_ITEM_ID ='P00151-39'
2 | 玻璃視窗、木板 | 式 | 1 | 1200 |  |  | 15 |  | 配電盤設備工程 | 高壓配電設備系統工程 | P00151-40 | Update TND_PROJECT_ITEM set ITEM_ID='2',ITEM_DESC='玻璃視窗、木板',ITEM_UNIT='式',ITEM_QUANTITY =1,ITEM_UNIT_PRICE =null,ITEM_REMARK ='',TYPE_CODE_1 ='15',TYPE_CODE_2 ='15',SUB_TYPE_CODE ='',SYSTEM_MAIN='配電盤設備工程',SYSTEM_SUB='高壓配電設備系統工程',MODIFY_USER_ID ='kao',MODIFY_DATE =getdate(),EXCEL_ROW_ID =40 WHERE PROJECT_ITEM_ID ='P00151-40'
3 | XLPE 25KV 200㎜2 ＆ CABLE HEAD | 式 | 1 |  |  | 水電承商現場施作 | 15 |  | 配電盤設備工程 | 高壓配電設備系統工程 | P00151-41 | Update TND_PROJECT_ITEM set ITEM_ID='3',ITEM_DESC='XLPE 25KV 200㎜2 ＆ CABLE HEAD',ITEM_UNIT='式',ITEM_QUANTITY =1,ITEM_UNIT_PRICE =null,ITEM_REMARK ='水電承商現場施作',TYPE_CODE_1 ='15',TYPE_CODE_2 ='15',SUB_TYPE_CODE ='',SYSTEM_MAIN='配電盤設備工程',SYSTEM_SUB='高壓配電設備系統工程',MODIFY_USER_ID ='kao',MODIFY_DATE =getdate(),EXCEL_ROW_ID =41 WHERE PROJECT_ITEM_ID ='P00151-41'
4 | 高壓電纜固定座 | 式 | 1 | 1200 |  |  | 15 |  | 配電盤設備工程 | 高壓配電設備系統工程 | P00151-42 | Update TND_PROJECT_ITEM set ITEM_ID='4',ITEM_DESC='高壓電纜固定座',ITEM_UNIT='式',ITEM_QUANTITY =1,ITEM_UNIT_PRICE =null,ITEM_REMARK ='',TYPE_CODE_1 ='15',TYPE_CODE_2 ='15',SUB_TYPE_CODE ='',SYSTEM_MAIN='配電盤設備工程',SYSTEM_SUB='高壓配電設備系統工程',MODIFY_USER_ID ='kao',MODIFY_DATE =getdate(),EXCEL_ROW_ID =42 WHERE PROJECT_ITEM_ID ='P00151-42'
5 | G.B 40×5 | 式 | 1 | 1200 |  |  | 15 |  | 配電盤設備工程 | 高壓配電設備系統工程 | P00151-43 | Update TND_PROJECT_ITEM set ITEM_ID='5',ITEM_DESC='G.B 40×5',ITEM_UNIT='式',ITEM_QUANTITY =1,ITEM_UNIT_PRICE =null,ITEM_REMARK ='',TYPE_CODE_1 ='15',TYPE_CODE_2 ='15',SUB_TYPE_CODE ='',SYSTEM_MAIN='配電盤設備工程',SYSTEM_SUB='高壓配電設備系統工程',MODIFY_USER_ID ='kao',MODIFY_DATE =getdate(),EXCEL_ROW_ID =43 WHERE PROJECT_ITEM_ID ='P00151-43'
6 | NP、五金零料 | 式 | 1 | 800 |  |  | 15 |  | 配電盤設備工程 | 高壓配電設備系統工程 | P00151-44 | Update TND_PROJECT_ITEM set ITEM_ID='6',ITEM_DESC='NP、五金零料',ITEM_UNIT='式',ITEM_QUANTITY =1,ITEM_UNIT_PRICE =null,ITEM_REMARK ='',TYPE_CODE_1 ='15',TYPE_CODE_2 ='15',SUB_TYPE_CODE ='',SYSTEM_MAIN='配電盤設備工程',SYSTEM_SUB='高壓配電設備系統工程',MODIFY_USER_ID ='kao',MODIFY_DATE =getdate(),EXCEL_ROW_ID =44 WHERE PROJECT_ITEM_ID ='P00151-44'
7 | 模擬母線 | 式 | 1 | 3000 |  |  | 15 |  | 配電盤設備工程 | 高壓配電設備系統工程 | P00151-45 | Update TND_PROJECT_ITEM set ITEM_ID='7',ITEM_DESC='模擬母線',ITEM_UNIT='式',ITEM_QUANTITY =1,ITEM_UNIT_PRICE =null,ITEM_REMARK ='',TYPE_CODE_1 ='15',TYPE_CODE_2 ='15',SUB_TYPE_CODE ='',SYSTEM_MAIN='配電盤設備工程',SYSTEM_SUB='高壓配電設備系統工程',MODIFY_USER_ID ='kao',MODIFY_DATE =getdate(),EXCEL_ROW_ID =45 WHERE PROJECT_ITEM_ID ='P00151-45'
8 | 廠內組配工資 | 式 | 1 | 4500 |  |  | 15 |  | 配電盤設備工程 | 高壓配電設備系統工程 | P00151-46 | Update TND_PROJECT_ITEM set ITEM_ID='8',ITEM_DESC='廠內組配工資',ITEM_UNIT='式',ITEM_QUANTITY =1,ITEM_UNIT_PRICE =null,ITEM_REMARK ='',TYPE_CODE_1 ='15',TYPE_CODE_2 ='15',SUB_TYPE_CODE ='',SYSTEM_MAIN='配電盤設備工程',SYSTEM_SUB='高壓配電設備系統工程',MODIFY_USER_ID ='kao',MODIFY_DATE =getdate(),EXCEL_ROW_ID =46 WHERE PROJECT_ITEM_ID ='P00151-46'
[7 empty] | 15 |  | 配電盤設備工程 | 高壓配電設備系統工程 | P00151-47 | Update TND_PROJECT_ITEM set ITEM_ID='',ITEM_DESC='',ITEM_UNIT='',ITEM_QUANTITY =null,ITEM_UNIT_PRICE =null,ITEM_REMARK ='',TYPE_CODE_1 ='15',TYPE_CODE_2 ='15',SUB_TYPE_CODE ='',SYSTEM_MAIN='配電盤設備工程',SYSTEM_SUB='高壓配電設備系統工程',MODIFY_USER_ID ='kao',MODIFY_DATE =getdate(),EXCEL_ROW_ID =47 WHERE PROJECT_ITEM_ID ='P00151-47'
(二) | PT PANEL | [5 empty] | 15 |  | 配電盤設備工程 | 高壓配電設備系統工程 | P00151-48 | Update TND_PROJECT_ITEM set ITEM_ID='(二)',ITEM_DESC='PT PANEL',ITEM_UNIT='',ITEM_QUANTITY =null,ITEM_UNIT_PRICE =null,ITEM_REMARK ='',TYPE_CODE_1 ='15',TYPE_CODE_2 ='15',SUB_TYPE_CODE ='',SYSTEM_MAIN='配電盤設備工程',SYSTEM_SUB='高壓配電設備系統工程',MODIFY_USER_ID ='kao',MODIFY_DATE =getdate(),EXCEL_ROW_ID =48 WHERE PROJECT_ITEM_ID ='P00151-48'
1 | CASE：1200W×2350H×2000D SS41×3.0/2.0t | 只 | 1 | 37500 |  | 東元、士林、佑吉 | 15 |  | 配電盤設備工程 | 高壓配電設備系統工程 | P00151-49 | Update TND_PROJECT_ITEM set ITEM_ID='1',ITEM_DESC='CASE：1200W×2350H×2000D SS41×3.0/2.0t',ITEM_UNIT='只',ITEM_QUANTITY =1,ITEM_UNIT_PRICE =null,ITEM_REMARK ='東元、士林、佑吉',TYPE_CODE_1 ='15',TYPE_CODE_2 ='15',SUB_TYPE_CODE ='',SYSTEM_MAIN='配電盤設備工程',SYSTEM_SUB='高壓配電設備系統工程',MODIFY_USER_ID ='kao',MODIFY_DATE =getdate(),EXCEL_ROW_ID =49 WHERE PROJECT_ITEM_ID ='P00151-49'
2 | DS 3P 24KV 1200A 含操作機構及把手 | 組 | 1 | 75000 |  | EN、VITZRO、ALSTOM | 15 |  | 配電盤設備工程 | 高壓配電設備系統工程 | P00151-50 | Update TND_PROJECT_ITEM set ITEM_ID='2',ITEM_DESC='DS 3P 24KV 1200A 含操作機構及把手',ITEM_UNIT='組',ITEM_QUANTITY =1,ITEM_UNIT_PRICE =null,ITEM_REMARK ='EN、VITZRO、ALSTOM',TYPE_CODE_1 ='15',TYPE_CODE_2 ='15',SUB_TYPE_CODE ='',SYSTEM_MAIN='配電盤設備工程',SYSTEM_SUB='高壓配電設備系統工程',MODIFY_USER_ID ='kao',MODIFY_DATE =getdate(),EXCEL_ROW_ID =50 WHERE PROJECT_ITEM_ID ='P00151-50'
3 | LA 9KV（at 11.4KV）/18KV（at 22.8KV） | 只 | 3 | 4500 |  | 符合401 士林、大同 | 15 |  | 配電盤設備工程 | 高壓配電設備系統工程 | P00151-51 | Update TND_PROJECT_ITEM set ITEM_ID='3',ITEM_DESC='LA 9KV（at 11.4KV）/18KV（at 22.8KV）',ITEM_UNIT='只',ITEM_QUANTITY =3,ITEM_UNIT_PRICE =null,ITEM_REMARK ='符合401 士林、大同',TYPE_CODE_1 ='15',TYPE_CODE_2 ='15',SUB_TYPE_CODE ='',SYSTEM_MAIN='配電盤設備工程',SYSTEM_SUB='高壓配電設備系統工程',MODIFY_USER_ID ='kao',MODIFY_DATE =getdate(),EXCEL_ROW_ID =51 WHERE PROJECT_ITEM_ID ='P00151-51'
4 | POWER FUSE BASE 24KV瓷製 | 只 | 3 | 1750 |  | 國產品 | 15 |  | 配電盤設備工程 | 高壓配電設備系統工程 | P00151-52 | Update TND_PROJECT_ITEM set ITEM_ID='4',ITEM_DESC='POWER FUSE BASE 24KV瓷製',ITEM_UNIT='只',ITEM_QUANTITY =3,ITEM_UNIT_PRICE =null,ITEM_REMARK ='國產品',TYPE_CODE_1 ='15',TYPE_CODE_2 ='15',SUB_TYPE_CODE ='',SYSTEM_MAIN='配電盤設備工程',SYSTEM_SUB='高壓配電設備系統工程',MODIFY_USER_ID ='kao',MODIFY_DATE =getdate(),EXCEL_ROW_ID =52 WHERE PROJECT_ITEM_ID ='P00151-52'
5 | POWER FUSE 24KV 2A | 只 | 3 | 2850 |  | 符合401 SIBA | 15 |  | 配電盤設備工程 | 高壓配電設備系統工程 | P00151-53 | Update TND_PROJECT_ITEM set ITEM_ID='5',ITEM_DESC='POWER FUSE 24KV 2A',ITEM_UNIT='只',ITEM_QUANTITY =3,ITEM_UNIT_PRICE =null,ITEM_REMARK ='符合401 SIBA',TYPE_CODE_1 ='15',TYPE_CODE_2 ='15',SUB_TYPE_CODE ='',SYSTEM_MAIN='配電盤設備工程',SYSTEM_SUB='高壓配電設備系統工程',MODIFY_USER_ID ='kao',MODIFY_DATE =getdate(),EXCEL_ROW_ID =53 WHERE PROJECT_ITEM_ID ='P00151-53'
6 | PT 12-24KV/120V MOLD 1ψ1.7KVA×3 | 組 | 1 | 105000 |  | 符合401 士林、大同、華城 | 15 |  | 配電盤設備工程 | 高壓配電設備系統工程 | P00151-54 | Update TND_PROJECT_ITEM set ITEM_ID='6',ITEM_DESC='PT 12-24KV/120V MOLD 1ψ1.7KVA×3',ITEM_UNIT='組',ITEM_QUANTITY =1,ITEM_UNIT_PRICE =null,ITEM_REMARK ='符合401 士林、大同、華城',TYPE_CODE_1 ='15',TYPE_CODE_2 ='15',SUB_TYPE_CODE ='',SYSTEM_MAIN='配電盤設備工程',SYSTEM_SUB='高壓配電設備系統工程',MODIFY_USER_ID ='kao',MODIFY_DATE =getdate(),EXCEL_ROW_ID =54 WHERE PROJECT_ITEM_ID ='P00151-54'
7 | VID高壓驗電礙子 24KV 1P*3 W/指示器 | 組 | 1 | 10000 |  | OEMB、MW、DUE | 15 |  | 配電盤設備工程 | 高壓配電設備系統工程 | P00151-55 | Update TND_PROJECT_ITEM set ITEM_ID='7',ITEM_DESC='VID高壓驗電礙子 24KV 1P*3 W/指示器',ITEM_UNIT='組',ITEM_QUANTITY =1,ITEM_UNIT_PRICE =null,ITEM_REMARK ='OEMB、MW、DUE',TYPE_CODE_1 ='15',TYPE_CODE_2 ='15',SUB_TYPE_CODE ='',SYSTEM_MAIN='配電盤設備工程',SYSTEM_SUB='高壓配電設備系統工程',MODIFY_USER_ID ='kao',MODIFY_DATE =getdate(),EXCEL_ROW_ID =55 WHERE PROJECT_ITEM_ID ='P00151-55'
8 | XLPE 25KV 200㎜2 ＆ CABLE HEAD | 式 | 1 |  |  | 水電承商現場施作 | 15 |  | 配電盤設備工程 | 高壓配電設備系統工程 | P00151-56 | Update TND_PROJECT_ITEM set ITEM_ID='8',ITEM_DESC='XLPE 25KV 200㎜2 ＆ CABLE HEAD',ITEM_UNIT='式',ITEM_QUANTITY =1,ITEM_UNIT_PRICE =null,ITEM_REMARK ='水電承商現場施作',TYPE_CODE_1 ='15',TYPE_CODE_2 ='15',SUB_TYPE_CODE ='',SYSTEM_MAIN='配電盤設備工程',SYSTEM_SUB='高壓配電設備系統工程',MODIFY_USER_ID ='kao',MODIFY_DATE =getdate(),EXCEL_ROW_ID =56 WHERE PROJECT_ITEM_ID ='P00151-56'
9 | PVC WIRE | 式 | 1 | 1800 |  |  | 15 |  | 配電盤設備工程 | 高壓配電設備系統工程 | P00151-57 | Update TND_PROJECT_ITEM set ITEM_ID='9',ITEM_DESC='PVC WIRE',ITEM_UNIT='式',ITEM_QUANTITY =1,ITEM_UNIT_PRICE =null,ITEM_REMARK ='',TYPE_CODE_1 ='15',TYPE_CODE_2 ='15',SUB_TYPE_CODE ='',SYSTEM_MAIN='配電盤設備工程',SYSTEM_SUB='高壓配電設備系統工程',MODIFY_USER_ID ='kao',MODIFY_DATE =getdate(),EXCEL_ROW_ID =57 WHERE PROJECT_ITEM_ID ='P00151-57'
10 | CU BUS 80×10 附熱縮絕緣套 | 式 | 1 | 65000 |  |  | 15 |  | 配電盤設備工程 | 高壓配電設備系統工程 | P00151-58 | Update TND_PROJECT_ITEM set ITEM_ID='10',ITEM_DESC='CU BUS 80×10 附熱縮絕緣套',ITEM_UNIT='式',ITEM_QUANTITY =1,ITEM_UNIT_PRICE =null,ITEM_REMARK ='',TYPE_CODE_1 ='15',TYPE_CODE_2 ='15',SUB_TYPE_CODE ='',SYSTEM_MAIN='配電盤設備工程',SYSTEM_SUB='高壓配電設備系統工程',MODIFY_USER_ID ='kao',MODIFY_DATE =getdate(),EXCEL_ROW_ID =58 WHERE PROJECT_ITEM_ID ='P00151-58'
11 | 高壓穿牆碍子 | 組 | 1 | 10500 |  |  | 15 |  | 配電盤設備工程 | 高壓配電設備系統工程 | P00151-59 | Update TND_PROJECT_ITEM set ITEM_ID='11',ITEM_DESC='高壓穿牆碍子',ITEM_UNIT='組',ITEM_QUANTITY =1,ITEM_UNIT_PRICE =null,ITEM_REMARK ='',TYPE_CODE_1 ='15',TYPE_CODE_2 ='15',SUB_TYPE_CODE ='',SYSTEM_MAIN='配電盤設備工程',SYSTEM_SUB='高壓配電設備系統工程',MODIFY_USER_ID ='kao',MODIFY_DATE =getdate(),EXCEL_ROW_ID =59 WHERE PROJECT_ITEM_ID ='P00151-59'
12 | 盤內照明T5 14W附限制開關 | 組 | 1 | 600 |  |  | 15 |  | 配電盤設備工程 | 高壓配電設備系統工程 | P00151-60 | Update TND_PROJECT_ITEM set ITEM_ID='12',ITEM_DESC='盤內照明T5 14W附限制開關',ITEM_UNIT='組',ITEM_QUANTITY =1,ITEM_UNIT_PRICE =null,ITEM_REMARK ='',TYPE_CODE_1 ='15',TYPE_CODE_2 ='15',SUB_TYPE_CODE ='',SYSTEM_MAIN='配電盤設備工程',SYSTEM_SUB='高壓配電設備系統工程',MODIFY_USER_ID ='kao',MODIFY_DATE =getdate(),EXCEL_ROW_ID =60 WHERE PROJECT_ITEM_ID ='P00151-60'
13 | 亞克力安全遮板 | 式 | 1 | 1500 |  |  | 15 |  | 配電盤設備工程 | 高壓配電設備系統工程 | P00151-61 | Update TND_PROJECT_ITEM set ITEM_ID='13',ITEM_DESC='亞克力安全遮板',ITEM_UNIT='式',ITEM_QUANTITY =1,ITEM_UNIT_PRICE =null,ITEM_REMARK ='',TYPE_CODE_1 ='15',TYPE_CODE_2 ='15',SUB_TYPE_CODE ='',SYSTEM_MAIN='配電盤設備工程',SYSTEM_SUB='高壓配電設備系統工程',MODIFY_USER_ID ='kao',MODIFY_DATE =getdate(),EXCEL_ROW_ID =61 WHERE PROJECT_ITEM_ID ='P00151-61'
14 | G.B 40×5 | 式 | 1 | 1000 |  |  | 15 |  | 配電盤設備工程 | 高壓配電設備系統工程 | P00151-62 | Update TND_PROJECT_ITEM set ITEM_ID='14',ITEM_DESC='G.B 40×5',ITEM_UNIT='式',ITEM_QUANTITY =1,ITEM_UNIT_PRICE =null,ITEM_REMARK ='',TYPE_CODE_1 ='15',TYPE_CODE_2 ='15',SUB_TYPE_CODE ='',SYSTEM_MAIN='配電盤設備工程',SYSTEM_SUB='高壓配電設備系統工程',MODIFY_USER_ID ='kao',MODIFY_DATE =getdate(),EXCEL_ROW_ID =62 WHERE PROJECT_ITEM_ID ='P00151-62'
15 | NP、五金零料 | 式 | 1 | 2500 |  |  | 15 |  | 配電盤設備工程 | 高壓配電設備系統工程 | P00151-63 | Update TND_PROJECT_ITEM set ITEM_ID='15',ITEM_DESC='NP、五金零料',ITEM_UNIT='式',ITEM_QUANTITY =1,ITEM_UNIT_PRICE =null,ITEM_REMARK ='',TYPE_CODE_1 ='15',TYPE_CODE_2 ='15',SUB_TYPE_CODE ='',SYSTEM_MAIN='配電盤設備工程',SYSTEM_SUB='高壓配電設備系統工程',MODIFY_USER_ID ='kao',MODIFY_DATE =getdate(),EXCEL_ROW_ID =63 WHERE PROJECT_ITEM_ID ='P00151-63'
16 | 模擬母線 | 式 | 1 | 3000 |  |  | 15 |  | 配電盤設備工程 | 高壓配電設備系統工程 | P00151-64 | Update TND_PROJECT_ITEM set ITEM_ID='16',ITEM_DESC='模擬母線',ITEM_UNIT='式',ITEM_QUANTITY =1,ITEM_UNIT_PRICE =null,ITEM_REMARK ='',TYPE_CODE_1 ='15',TYPE_CODE_2 ='15',SUB_TYPE_CODE ='',SYSTEM_MAIN='配電盤設備工程',SYSTEM_SUB='高壓配電設備系統工程',MODIFY_USER_ID ='kao',MODIFY_DATE =getdate(),EXCEL_ROW_ID =64 WHERE PROJECT_ITEM_ID ='P00151-64'
17 | 廠內組配工資 | 式 | 1 | 19000 |  |  | 15 |  | 配電盤設備工程 | 高壓配電設備系統工程 | P00151-65 | Update TND_PROJECT_ITEM set ITEM_ID='17',ITEM_DESC='廠內組配工資',ITEM_UNIT='式',ITEM_QUANTITY =1,ITEM_UNIT_PRICE =null,ITEM_REMARK ='',TYPE_CODE_1 ='15',TYPE_CODE_2 ='15',SUB_TYPE_CODE ='',SYSTEM_MAIN='配電盤設備工程',SYSTEM_SUB='高壓配電設備系統工程',MODIFY_USER_ID ='kao',MODIFY_DATE =getdate(),EXCEL_ROW_ID =65 WHERE PROJECT_ITEM_ID ='P00151-65'
[7 empty] | 15 |  | 配電盤設備工程 | 高壓配電設備系統工程 | P00151-66 | Update TND_PROJECT_ITEM set ITEM_ID='',ITEM_DESC='',ITEM_UNIT='',ITEM_QUANTITY =null,ITEM_UNIT_PRICE =null,ITEM_REMARK ='',TYPE_CODE_1 ='15',TYPE_CODE_2 ='15',SUB_TYPE_CODE ='',SYSTEM_MAIN='配電盤設備工程',SYSTEM_SUB='高壓配電設備系統工程',MODIFY_USER_ID ='kao',MODIFY_DATE =getdate(),EXCEL_ROW_ID =66 WHERE PROJECT_ITEM_ID ='P00151-66'
(三) | MVCB PANEL | [5 empty] | 15 |  | 配電盤設備工程 | 高壓配電設備系統工程 | P00151-67 | Update TND_PROJECT_ITEM set ITEM_ID='(三)',ITEM_DESC='MVCB PANEL',ITEM_UNIT='',ITEM_QUANTITY =null,ITEM_UNIT_PRICE =null,ITEM_REMARK ='',TYPE_CODE_1 ='15',TYPE_CODE_2 ='15',SUB_TYPE_CODE ='',SYSTEM_MAIN='配電盤設備工程',SYSTEM_SUB='高壓配電設備系統工程',MODIFY_USER_ID ='kao',MODIFY_DATE =getdate(),EXCEL_ROW_ID =67 WHERE PROJECT_ITEM_ID ='P00151-67'
1 | CASE：1200W×2350H×2000D SS41×3.0/2.0tMWG-TYPE（符合高壓用電設備原製造廠3ψ24KV 1250A 25KA及故障電弧試驗定型試驗合格） | 只 | 1 | 47500 |  | 東元、士林、佑吉 | 15 |  | 配電盤設備工程 | 高壓配電設備系統工程 | P00151-68 | Update TND_PROJECT_ITEM set ITEM_ID='1',ITEM_DESC='CASE：1200W×2350H×2000D SS41×3.0/2.0tMWG-TYPE（符合高壓用電設備原製造廠3ψ24KV 1250A 25KA及故障電弧試驗定型試驗合格）',ITEM_UNIT='只',ITEM_QUANTITY =1,ITEM_UNIT_PRICE =null,ITEM_REMARK ='東元、士林、佑吉',TYPE_CODE_1 ='15',TYPE_CODE_2 ='15',SUB_TYPE_CODE ='',SYSTEM_MAIN='配電盤設備工程',SYSTEM_SUB='高壓配電設備系統工程',MODIFY_USER_ID ='kao',MODIFY_DATE =getdate(),EXCEL_ROW_ID =68 WHERE PROJECT_ITEM_ID ='P00151-68'
2 | VID高壓驗電礙子 24KV 1P*3 W/指示器 | 組 | 1 | 10000 |  | OEMB、MW、DUE | 15 |  | 配電盤設備工程 | 高壓配電設備系統工程 | P00151-69 | Update TND_PROJECT_ITEM set ITEM_ID='2',ITEM_DESC='VID高壓驗電礙子 24KV 1P*3 W/指示器',ITEM_UNIT='組',ITEM_QUANTITY =1,ITEM_UNIT_PRICE =null,ITEM_REMARK ='OEMB、MW、DUE',TYPE_CODE_1 ='15',TYPE_CODE_2 ='15',SUB_TYPE_CODE ='',SYSTEM_MAIN='配電盤設備工程',SYSTEM_SUB='高壓配電設備系統工程',MODIFY_USER_ID ='kao',MODIFY_DATE =getdate(),EXCEL_ROW_ID =69 WHERE PROJECT_ITEM_ID ='P00151-69'
3 | VCB 3P 24KV 1250A 25KA E2,C2,M2,E/O,D/O W/Shutter 6A6b接點 (原廠需具原製造廠家認可) | 只 | 1 | 195000 |  | VITZRO、KME、M/G | 15 |  | 配電盤設備工程 | 高壓配電設備系統工程 | P00151-70 | Update TND_PROJECT_ITEM set ITEM_ID='3',ITEM_DESC='VCB 3P 24KV 1250A 25KA E2,C2,M2,E/O,D/O W/Shutter 6A6b接點 (原廠需具原製造廠家認可)',ITEM_UNIT='只',ITEM_QUANTITY =1,ITEM_UNIT_PRICE =null,ITEM_REMARK ='VITZRO、KME、M/G ',TYPE_CODE_1 ='15',TYPE_CODE_2 ='15',SUB_TYPE_CODE ='',SYSTEM_MAIN='配電盤設備工程',SYSTEM_SUB='高壓配電設備系統工程',MODIFY_USER_ID ='kao',MODIFY_DATE =getdate(),EXCEL_ROW_ID =70 WHERE PROJECT_ITEM_ID ='P00151-70'
4 | 3CO+LCO+3OV+3UV十相一體電驛 D/O W/RS-485及RS-232,具電流電壓THD諧波量測另具67Ns.48/51L功能 | 組 | 1 | 85000 |  | ECI、PNC、ALSTOM | 15 |  | 配電盤設備工程 | 高壓配電設備系統工程 | P00151-71 | Update TND_PROJECT_ITEM set ITEM_ID='4',ITEM_DESC='3CO+LCO+3OV+3UV十相一體電驛 D/O W/RS-485及RS-232,具電流電壓THD諧波量測另具67Ns.48/51L功能 ',ITEM_UNIT='組',ITEM_QUANTITY =1,ITEM_UNIT_PRICE =null,ITEM_REMARK ='ECI、PNC、ALSTOM',TYPE_CODE_1 ='15',TYPE_CODE_2 ='15',SUB_TYPE_CODE ='',SYSTEM_MAIN='配電盤設備工程',SYSTEM_SUB='高壓配電設備系統工程',MODIFY_USER_ID ='kao',MODIFY_DATE =getdate(),EXCEL_ROW_ID =71 WHERE PROJECT_ITEM_ID ='P00151-71'
5 | 79 自動復閉保護電驛1-9次投入可調,OV:100-135V,UV:70-100V事故自動閉鎖及50筆以上故障記錄 IP54 W/RS485 | 只 | 1 | 12000 |  | TRENTECH、ECI、HILUX | 15 |  | 配電盤設備工程 | 高壓配電設備系統工程 | P00151-72 | Update TND_PROJECT_ITEM set ITEM_ID='5',ITEM_DESC='79 自動復閉保護電驛1-9次投入可調,OV:100-135V,UV:70-100V事故自動閉鎖及50筆以上故障記錄 IP54 W/RS485',ITEM_UNIT='只',ITEM_QUANTITY =1,ITEM_UNIT_PRICE =null,ITEM_REMARK ='TRENTECH、ECI、HILUX',TYPE_CODE_1 ='15',TYPE_CODE_2 ='15',SUB_TYPE_CODE ='',SYSTEM_MAIN='配電盤設備工程',SYSTEM_SUB='高壓配電設備系統工程',MODIFY_USER_ID ='kao',MODIFY_DATE =getdate(),EXCEL_ROW_ID =72 WHERE PROJECT_ITEM_ID ='P00151-72'
6 | 節能及諧波分析儀 V,A,PF,Cos,HZ及需量二段式大小值設定觸控式螢幕及2-63次各次諧波波形圖表分析W/RS-485及RS-232,IP65 | 只 | 1 | 55000 |  | LOVATO、SACI、KMB | 15 |  | 配電盤設備工程 | 高壓配電設備系統工程 | P00151-73 | Update TND_PROJECT_ITEM set ITEM_ID='6',ITEM_DESC='節能及諧波分析儀 V,A,PF,Cos,HZ及需量二段式大小值設定觸控式螢幕及2-63次各次諧波波形圖表分析W/RS-485及RS-232,IP65',ITEM_UNIT='只',ITEM_QUANTITY =1,ITEM_UNIT_PRICE =null,ITEM_REMARK ='LOVATO、SACI、KMB',TYPE_CODE_1 ='15',TYPE_CODE_2 ='15',SUB_TYPE_CODE ='',SYSTEM_MAIN='配電盤設備工程',SYSTEM_SUB='高壓配電設備系統工程',MODIFY_USER_ID ='kao',MODIFY_DATE =getdate(),EXCEL_ROW_ID =73 WHERE PROJECT_ITEM_ID ='P00151-73'
7 | CT 800-400A/5A/5A 10P20 15VA cl:1.0 30VA | 只 | 3 | 10200 |  | 符合401 士林、大同 | 15 |  | 配電盤設備工程 | 高壓配電設備系統工程 | P00151-74 | Update TND_PROJECT_ITEM set ITEM_ID='7',ITEM_DESC='CT 800-400A/5A/5A 10P20 15VA cl:1.0 30VA',ITEM_UNIT='只',ITEM_QUANTITY =3,ITEM_UNIT_PRICE =null,ITEM_REMARK ='符合401 士林、大同',TYPE_CODE_1 ='15',TYPE_CODE_2 ='15',SUB_TYPE_CODE ='',SYSTEM_MAIN='配電盤設備工程',SYSTEM_SUB='高壓配電設備系統工程',MODIFY_USER_ID ='kao',MODIFY_DATE =getdate(),EXCEL_ROW_ID =74 WHERE PROJECT_ITEM_ID ='P00151-74'
8 | CS for CB拉出操作型 | 只 | 1 | 2150 |  | 東洋、吉田、富士 | 15 |  | 配電盤設備工程 | 高壓配電設備系統工程 | P00151-75 | Update TND_PROJECT_ITEM set ITEM_ID='8',ITEM_DESC='CS for CB拉出操作型',ITEM_UNIT='只',ITEM_QUANTITY =1,ITEM_UNIT_PRICE =null,ITEM_REMARK ='東洋、吉田、富士',TYPE_CODE_1 ='15',TYPE_CODE_2 ='15',SUB_TYPE_CODE ='',SYSTEM_MAIN='配電盤設備工程',SYSTEM_SUB='高壓配電設備系統工程',MODIFY_USER_ID ='kao',MODIFY_DATE =getdate(),EXCEL_ROW_ID =75 WHERE PROJECT_ITEM_ID ='P00151-75'
9 | PL for CB LED | 只 | 2 | 315 |  | 東洋、吉田、富士 | 15 |  | 配電盤設備工程 | 高壓配電設備系統工程 | P00151-76 | Update TND_PROJECT_ITEM set ITEM_ID='9',ITEM_DESC='PL for CB LED',ITEM_UNIT='只',ITEM_QUANTITY =2,ITEM_UNIT_PRICE =null,ITEM_REMARK ='東洋、吉田、富士',TYPE_CODE_1 ='15',TYPE_CODE_2 ='15',SUB_TYPE_CODE ='',SYSTEM_MAIN='配電盤設備工程',SYSTEM_SUB='高壓配電設備系統工程',MODIFY_USER_ID ='kao',MODIFY_DATE =getdate(),EXCEL_ROW_ID =76 WHERE PROJECT_ITEM_ID ='P00151-76'
10 | CTT 4P PLUG-IN | 組 | 2 | 1800 |  | 國產品 | 15 |  | 配電盤設備工程 | 高壓配電設備系統工程 | P00151-77 | Update TND_PROJECT_ITEM set ITEM_ID='10',ITEM_DESC='CTT 4P PLUG-IN',ITEM_UNIT='組',ITEM_QUANTITY =2,ITEM_UNIT_PRICE =null,ITEM_REMARK ='國產品',TYPE_CODE_1 ='15',TYPE_CODE_2 ='15',SUB_TYPE_CODE ='',SYSTEM_MAIN='配電盤設備工程',SYSTEM_SUB='高壓配電設備系統工程',MODIFY_USER_ID ='kao',MODIFY_DATE =getdate(),EXCEL_ROW_ID =77 WHERE PROJECT_ITEM_ID ='P00151-77'
11 | PTT 3P PLUG-IN | 組 | 1 | 1500 |  | 國產品 | 15 |  | 配電盤設備工程 | 高壓配電設備系統工程 | P00151-78 | Update TND_PROJECT_ITEM set ITEM_ID='11',ITEM_DESC='PTT 3P PLUG-IN',ITEM_UNIT='組',ITEM_QUANTITY =1,ITEM_UNIT_PRICE =null,ITEM_REMARK ='國產品',TYPE_CODE_1 ='15',TYPE_CODE_2 ='15',SUB_TYPE_CODE ='',SYSTEM_MAIN='配電盤設備工程',SYSTEM_SUB='高壓配電設備系統工程',MODIFY_USER_ID ='kao',MODIFY_DATE =getdate(),EXCEL_ROW_ID =78 WHERE PROJECT_ITEM_ID ='P00151-78'
12 | NFB 3-100-40 10KA 110V | 只 | 1 | 435 |  | 士林、富士、三菱 | 15 |  | 配電盤設備工程 | 高壓配電設備系統工程 | P00151-79 | Update TND_PROJECT_ITEM set ITEM_ID='12',ITEM_DESC='NFB 3-100-40 10KA 110V',ITEM_UNIT='只',ITEM_QUANTITY =1,ITEM_UNIT_PRICE =null,ITEM_REMARK ='士林、富士、三菱',TYPE_CODE_1 ='15',TYPE_CODE_2 ='15',SUB_TYPE_CODE ='',SYSTEM_MAIN='配電盤設備工程',SYSTEM_SUB='高壓配電設備系統工程',MODIFY_USER_ID ='kao',MODIFY_DATE =getdate(),EXCEL_ROW_ID =79 WHERE PROJECT_ITEM_ID ='P00151-79'
13 | NFB 3- 50-15 10KA 110V | 只 | 1 | 435 |  | 士林、富士、三菱 | 15 |  | 配電盤設備工程 | 高壓配電設備系統工程 | P00151-80 | Update TND_PROJECT_ITEM set ITEM_ID='13',ITEM_DESC='NFB 3- 50-15 10KA 110V',ITEM_UNIT='只',ITEM_QUANTITY =1,ITEM_UNIT_PRICE =null,ITEM_REMARK ='士林、富士、三菱',TYPE_CODE_1 ='15',TYPE_CODE_2 ='15',SUB_TYPE_CODE ='',SYSTEM_MAIN='配電盤設備工程',SYSTEM_SUB='高壓配電設備系統工程',MODIFY_USER_ID ='kao',MODIFY_DATE =getdate(),EXCEL_ROW_ID =80 WHERE PROJECT_ITEM_ID ='P00151-80'
14 | NFB 2- 50-30 10KA 110V | 只 | 1 | 199 |  | 士林、富士、三菱 | 15 |  | 配電盤設備工程 | 高壓配電設備系統工程 | P00151-81 | Update TND_PROJECT_ITEM set ITEM_ID='14',ITEM_DESC='NFB 2- 50-30 10KA 110V',ITEM_UNIT='只',ITEM_QUANTITY =1,ITEM_UNIT_PRICE =null,ITEM_REMARK ='士林、富士、三菱',TYPE_CODE_1 ='15',TYPE_CODE_2 ='15',SUB_TYPE_CODE ='',SYSTEM_MAIN='配電盤設備工程',SYSTEM_SUB='高壓配電設備系統工程',MODIFY_USER_ID ='kao',MODIFY_DATE =getdate(),EXCEL_ROW_ID =81 WHERE PROJECT_ITEM_ID ='P00151-81'
15 | NFB 2- 50-20 10KA 110V | 只 | 5 | 199 |  | 士林、富士、三菱 | 15 |  | 配電盤設備工程 | 高壓配電設備系統工程 | P00151-82 | Update TND_PROJECT_ITEM set ITEM_ID='15',ITEM_DESC='NFB 2- 50-20 10KA 110V',ITEM_UNIT='只',ITEM_QUANTITY =5,ITEM_UNIT_PRICE =null,ITEM_REMARK ='士林、富士、三菱',TYPE_CODE_1 ='15',TYPE_CODE_2 ='15',SUB_TYPE_CODE ='',SYSTEM_MAIN='配電盤設備工程',SYSTEM_SUB='高壓配電設備系統工程',MODIFY_USER_ID ='kao',MODIFY_DATE =getdate(),EXCEL_ROW_ID =82 WHERE PROJECT_ITEM_ID ='P00151-82'
16 | NFB 2- 50-15 10KA 110V | 只 | 7 | 199 |  | 士林、富士、三菱 | 15 |  | 配電盤設備工程 | 高壓配電設備系統工程 | P00151-83 | Update TND_PROJECT_ITEM set ITEM_ID='16',ITEM_DESC='NFB 2- 50-15 10KA 110V',ITEM_UNIT='只',ITEM_QUANTITY =7,ITEM_UNIT_PRICE =null,ITEM_REMARK ='士林、富士、三菱',TYPE_CODE_1 ='15',TYPE_CODE_2 ='15',SUB_TYPE_CODE ='',SYSTEM_MAIN='配電盤設備工程',SYSTEM_SUB='高壓配電設備系統工程',MODIFY_USER_ID ='kao',MODIFY_DATE =getdate(),EXCEL_ROW_ID =83 WHERE PROJECT_ITEM_ID ='P00151-83'
17 | CTD 5000µƒ以上 | 只 | 1 | 5500 |  | 國產品 | 15 |  | 配電盤設備工程 | 高壓配電設備系統工程 | P00151-84 | Update TND_PROJECT_ITEM set ITEM_ID='17',ITEM_DESC='CTD 5000µƒ以上',ITEM_UNIT='只',ITEM_QUANTITY =1,ITEM_UNIT_PRICE =null,ITEM_REMARK ='國產品',TYPE_CODE_1 ='15',TYPE_CODE_2 ='15',SUB_TYPE_CODE ='',SYSTEM_MAIN='配電盤設備工程',SYSTEM_SUB='高壓配電設備系統工程',MODIFY_USER_ID ='kao',MODIFY_DATE =getdate(),EXCEL_ROW_ID =84 WHERE PROJECT_ITEM_ID ='P00151-84'
18 | 歐式保險絲組附斷電指示 | 組 | 1 | 800 |  | 國產品 | 15 |  | 配電盤設備工程 | 高壓配電設備系統工程 | P00151-85 | Update TND_PROJECT_ITEM set ITEM_ID='18',ITEM_DESC='歐式保險絲組附斷電指示',ITEM_UNIT='組',ITEM_QUANTITY =1,ITEM_UNIT_PRICE =null,ITEM_REMARK ='國產品',TYPE_CODE_1 ='15',TYPE_CODE_2 ='15',SUB_TYPE_CODE ='',SYSTEM_MAIN='配電盤設備工程',SYSTEM_SUB='高壓配電設備系統工程',MODIFY_USER_ID ='kao',MODIFY_DATE =getdate(),EXCEL_ROW_ID =85 WHERE PROJECT_ITEM_ID ='P00151-85'
19 | PVC WIRE | 式 | 1 | 3500 |  |  | 15 |  | 配電盤設備工程 | 高壓配電設備系統工程 | P00151-86 | Update TND_PROJECT_ITEM set ITEM_ID='19',ITEM_DESC='PVC WIRE',ITEM_UNIT='式',ITEM_QUANTITY =1,ITEM_UNIT_PRICE =null,ITEM_REMARK ='',TYPE_CODE_1 ='15',TYPE_CODE_2 ='15',SUB_TYPE_CODE ='',SYSTEM_MAIN='配電盤設備工程',SYSTEM_SUB='高壓配電設備系統工程',MODIFY_USER_ID ='kao',MODIFY_DATE =getdate(),EXCEL_ROW_ID =86 WHERE PROJECT_ITEM_ID ='P00151-86'
20 | CU BUS 80×10 附熱縮絕緣套 | 式 | 1 | 72000 |  |  | 15 |  | 配電盤設備工程 | 高壓配電設備系統工程 | P00151-87 | Update TND_PROJECT_ITEM set ITEM_ID='20',ITEM_DESC='CU BUS 80×10 附熱縮絕緣套',ITEM_UNIT='式',ITEM_QUANTITY =1,ITEM_UNIT_PRICE =null,ITEM_REMARK ='',TYPE_CODE_1 ='15',TYPE_CODE_2 ='15',SUB_TYPE_CODE ='',SYSTEM_MAIN='配電盤設備工程',SYSTEM_SUB='高壓配電設備系統工程',MODIFY_USER_ID ='kao',MODIFY_DATE =getdate(),EXCEL_ROW_ID =87 WHERE PROJECT_ITEM_ID ='P00151-87'
21 | 高壓穿牆碍子 | 組 | 1 | 10500 |  |  | 15 |  | 配電盤設備工程 | 高壓配電設備系統工程 | P00151-88 | Update TND_PROJECT_ITEM set ITEM_ID='21',ITEM_DESC='高壓穿牆碍子',ITEM_UNIT='組',ITEM_QUANTITY =1,ITEM_UNIT_PRICE =null,ITEM_REMARK ='',TYPE_CODE_1 ='15',TYPE_CODE_2 ='15',SUB_TYPE_CODE ='',SYSTEM_MAIN='配電盤設備工程',SYSTEM_SUB='高壓配電設備系統工程',MODIFY_USER_ID ='kao',MODIFY_DATE =getdate(),EXCEL_ROW_ID =88 WHERE PROJECT_ITEM_ID ='P00151-88'
22 | 盤內照明T5 14W附限制開關 | 組 | 1 | 600 |  |  | 15 |  | 配電盤設備工程 | 高壓配電設備系統工程 | P00151-89 | Update TND_PROJECT_ITEM set ITEM_ID='22',ITEM_DESC='盤內照明T5 14W附限制開關',ITEM_UNIT='組',ITEM_QUANTITY =1,ITEM_UNIT_PRICE =null,ITEM_REMARK ='',TYPE_CODE_1 ='15',TYPE_CODE_2 ='15',SUB_TYPE_CODE ='',SYSTEM_MAIN='配電盤設備工程',SYSTEM_SUB='高壓配電設備系統工程',MODIFY_USER_ID ='kao',MODIFY_DATE =getdate(),EXCEL_ROW_ID =89 WHERE PROJECT_ITEM_ID ='P00151-89'
23 | G.B 40×5 | 式 | 1 | 1000 |  |  | 15 |  | 配電盤設備工程 | 高壓配電設備系統工程 | P00151-90 | Update TND_PROJECT_ITEM set ITEM_ID='23',ITEM_DESC='G.B 40×5',ITEM_UNIT='式',ITEM_QUANTITY =1,ITEM_UNIT_PRICE =null,ITEM_REMARK ='',TYPE_CODE_1 ='15',TYPE_CODE_2 ='15',SUB_TYPE_CODE ='',SYSTEM_MAIN='配電盤設備工程',SYSTEM_SUB='高壓配電設備系統工程',MODIFY_USER_ID ='kao',MODIFY_DATE =getdate(),EXCEL_ROW_ID =90 WHERE PROJECT_ITEM_ID ='P00151-90'
24 | NP、TB、五金零料 | 式 | 1 | 3500 |  |  | 15 |  | 配電盤設備工程 | 高壓配電設備系統工程 | P00151-91 | Update TND_PROJECT_ITEM set ITEM_ID='24',ITEM_DESC='NP、TB、五金零料',ITEM_UNIT='式',ITEM_QUANTITY =1,ITEM_UNIT_PRICE =null,ITEM_REMARK ='',TYPE_CODE_1 ='15',TYPE_CODE_2 ='15',SUB_TYPE_CODE ='',SYSTEM_MAIN='配電盤設備工程',SYSTEM_SUB='高壓配電設備系統工程',MODIFY_USER_ID ='kao',MODIFY_DATE =getdate(),EXCEL_ROW_ID =91 WHERE PROJECT_ITEM_ID ='P00151-91'
25 | 模擬母線 | 式 | 1 | 3000 |  |  | 15 |  | 配電盤設備工程 | 高壓配電設備系統工程 | P00151-92 | Update TND_PROJECT_ITEM set ITEM_ID='25',ITEM_DESC='模擬母線',ITEM_UNIT='式',ITEM_QUANTITY =1,ITEM_UNIT_PRICE =null,ITEM_REMARK ='',TYPE_CODE_1 ='15',TYPE_CODE_2 ='15',SUB_TYPE_CODE ='',SYSTEM_MAIN='配電盤設備工程',SYSTEM_SUB='高壓配電設備系統工程',MODIFY_USER_ID ='kao',MODIFY_DATE =getdate(),EXCEL_ROW_ID =92 WHERE PROJECT_ITEM_ID ='P00151-92'
26 | 廠內組配工資 | 式 | 1 | 30000 |  |  | 15 |  | 配電盤設備工程 | 高壓配電設備系統工程 | P00151-93 | Update TND_PROJECT_ITEM set ITEM_ID='26',ITEM_DESC='廠內組配工資',ITEM_UNIT='式',ITEM_QUANTITY =1,ITEM_UNIT_PRICE =null,ITEM_REMARK ='',TYPE_CODE_1 ='15',TYPE_CODE_2 ='15',SUB_TYPE_CODE ='',SYSTEM_MAIN='配電盤設備工程',SYSTEM_SUB='高壓配電設備系統工程',MODIFY_USER_ID ='kao',MODIFY_DATE =getdate(),EXCEL_ROW_ID =93 WHERE PROJECT_ITEM_ID ='P00151-93'
[7 empty] | 15 |  | 配電盤設備工程 | 高壓配電設備系統工程 | P00151-94 | Update TND_PROJECT_ITEM set ITEM_ID='',ITEM_DESC='',ITEM_UNIT='',ITEM_QUANTITY =null,ITEM_UNIT_PRICE =null,ITEM_REMARK ='',TYPE_CODE_1 ='15',TYPE_CODE_2 ='15',SUB_TYPE_CODE ='',SYSTEM_MAIN='配電盤設備工程',SYSTEM_SUB='高壓配電設備系統工程',MODIFY_USER_ID ='kao',MODIFY_DATE =getdate(),EXCEL_ROW_ID =94 WHERE PROJECT_ITEM_ID ='P00151-94'
(四) | VCB1~VCB6 PANEL | [5 empty] | 15 |  | 配電盤設備工程 | 高壓配電設備系統工程 | P00151-95 | Update TND_PROJECT_ITEM set ITEM_ID='(四)',ITEM_DESC='VCB1~VCB6 PANEL',ITEM_UNIT='',ITEM_QUANTITY =null,ITEM_UNIT_PRICE =null,ITEM_REMARK ='',TYPE_CODE_1 ='15',TYPE_CODE_2 ='15',SUB_TYPE_CODE ='',SYSTEM_MAIN='配電盤設備工程',SYSTEM_SUB='高壓配電設備系統工程',MODIFY_USER_ID ='kao',MODIFY_DATE =getdate(),EXCEL_ROW_ID =95 WHERE PROJECT_ITEM_ID ='P00151-95'
1 | CASE：1200W×2350H×2000D SS41×3.0/2.0tMWG-TYPE（符合高壓用電設備原製造廠3ψ24KV 1250A 25KA及故障電弧試驗定型試驗合格） | 只 | 6 | 47500 |  | 東元、士林、佑吉 | 15 |  | 配電盤設備工程 | 高壓配電設備系統工程 | P00151-96 | Update TND_PROJECT_ITEM set ITEM_ID='1',ITEM_DESC='CASE：1200W×2350H×2000D SS41×3.0/2.0tMWG-TYPE（符合高壓用電設備原製造廠3ψ24KV 1250A 25KA及故障電弧試驗定型試驗合格）',ITEM_UNIT='只',ITEM_QUANTITY =6,ITEM_UNIT_PRICE =null,ITEM_REMARK ='東元、士林、佑吉',TYPE_CODE_1 ='15',TYPE_CODE_2 ='15',SUB_TYPE_CODE ='',SYSTEM_MAIN='配電盤設備工程',SYSTEM_SUB='高壓配電設備系統工程',MODIFY_USER_ID ='kao',MODIFY_DATE =getdate(),EXCEL_ROW_ID =96 WHERE PROJECT_ITEM_ID ='P00151-96'
2 | VID高壓驗電礙子 24KV 1P*3 W/指示器 | 組 | 6 | 10000 |  | OEMB、MW、DUE | 15 |  | 配電盤設備工程 | 高壓配電設備系統工程 | P00151-97 | Update TND_PROJECT_ITEM set ITEM_ID='2',ITEM_DESC='VID高壓驗電礙子 24KV 1P*3 W/指示器',ITEM_UNIT='組',ITEM_QUANTITY =6,ITEM_UNIT_PRICE =null,ITEM_REMARK ='OEMB、MW、DUE',TYPE_CODE_1 ='15',TYPE_CODE_2 ='15',SUB_TYPE_CODE ='',SYSTEM_MAIN='配電盤設備工程',SYSTEM_SUB='高壓配電設備系統工程',MODIFY_USER_ID ='kao',MODIFY_DATE =getdate(),EXCEL_ROW_ID =97 WHERE PROJECT_ITEM_ID ='P00151-97'
3 | VCB 3P 24KV 630A 25KA E2,C2,M2,E/O,D/O W/Shutter 6A6b接點 (原廠需具原製造廠家認可) | 只 | 6 | 165000 |  | VITZRO、KME、M/G | 15 |  | 配電盤設備工程 | 高壓配電設備系統工程 | P00151-98 | Update TND_PROJECT_ITEM set ITEM_ID='3',ITEM_DESC='VCB 3P 24KV 630A 25KA E2,C2,M2,E/O,D/O W/Shutter 6A6b接點 (原廠需具原製造廠家認可)',ITEM_UNIT='只',ITEM_QUANTITY =6,ITEM_UNIT_PRICE =null,ITEM_REMARK ='VITZRO、KME、M/G ',TYPE_CODE_1 ='15',TYPE_CODE_2 ='15',SUB_TYPE_CODE ='',SYSTEM_MAIN='配電盤設備工程',SYSTEM_SUB='高壓配電設備系統工程',MODIFY_USER_ID ='kao',MODIFY_DATE =getdate(),EXCEL_ROW_ID =98 WHERE PROJECT_ITEM_ID ='P00151-98'
4 | 3CO+LCO 四相一體電驛 D/O W/RS-485及RS-232及THD電流諧波量測另具37.46.49功能 | 組 | 6 | 35000 |  | ECI、PNC、ALSTOM | 15 |  | 配電盤設備工程 | 高壓配電設備系統工程 | P00151-99 | Update TND_PROJECT_ITEM set ITEM_ID='4',ITEM_DESC='3CO+LCO 四相一體電驛 D/O W/RS-485及RS-232及THD電流諧波量測另具37.46.49功能',ITEM_UNIT='組',ITEM_QUANTITY =6,ITEM_UNIT_PRICE =null,ITEM_REMARK ='ECI、PNC、ALSTOM',TYPE_CODE_1 ='15',TYPE_CODE_2 ='15',SUB_TYPE_CODE ='',SYSTEM_MAIN='配電盤設備工程',SYSTEM_SUB='高壓配電設備系統工程',MODIFY_USER_ID ='kao',MODIFY_DATE =getdate(),EXCEL_ROW_ID =99 WHERE PROJECT_ITEM_ID ='P00151-99'
5 | 79 自動復閉保護電驛1-9次投入可調,OV:100-135V,UV:70-100V事故自動閉鎖及50筆以上故障記錄 IP54 W/RS485 | 只 | 6 | 12000 |  | TRENTECH、ECI、HILUX | 15 |  | 配電盤設備工程 | 高壓配電設備系統工程 | P00151-100 | Update TND_PROJECT_ITEM set ITEM_ID='5',ITEM_DESC='79 自動復閉保護電驛1-9次投入可調,OV:100-135V,UV:70-100V事故自動閉鎖及50筆以上故障記錄 IP54 W/RS485',ITEM_UNIT='只',ITEM_QUANTITY =6,ITEM_UNIT_PRICE =null,ITEM_REMARK ='TRENTECH、ECI、HILUX',TYPE_CODE_1 ='15',TYPE_CODE_2 ='15',SUB_TYPE_CODE ='',SYSTEM_MAIN='配電盤設備工程',SYSTEM_SUB='高壓配電設備系統工程',MODIFY_USER_ID ='kao',MODIFY_DATE =getdate(),EXCEL_ROW_ID =100 WHERE PROJECT_ITEM_ID ='P00151-100'
6 | 多功能集合式電錶V,A,P,HZ,DEMAND,TREND GRAPH,CURRENT WAVEFORM 及2-31次各次諧波波形圖表分析W/RS-485及RS-232,IP65 | 只 | 6 | 25000 |  | LOVATO、SACI、KMB | 15 |  | 配電盤設備工程 | 高壓配電設備系統工程 | P00151-101 | Update TND_PROJECT_ITEM set ITEM_ID='6',ITEM_DESC='多功能集合式電錶V,A,P,HZ,DEMAND,TREND GRAPH,CURRENT WAVEFORM 及2-31次各次諧波波形圖表分析W/RS-485及RS-232,IP65',ITEM_UNIT='只',ITEM_QUANTITY =6,ITEM_UNIT_PRICE =null,ITEM_REMARK ='LOVATO、SACI、KMB',TYPE_CODE_1 ='15',TYPE_CODE_2 ='15',SUB_TYPE_CODE ='',SYSTEM_MAIN='配電盤設備工程',SYSTEM_SUB='高壓配電設備系統工程',MODIFY_USER_ID ='kao',MODIFY_DATE =getdate(),EXCEL_ROW_ID =101 WHERE PROJECT_ITEM_ID ='P00151-101'
7 | Arc RY弧光保護電驛 具自我監控,可偵測電流、符合IEC標準並含有兩組跳脫接點和一組故障警報接點 | 只 | 6 | 65000 |  | RMS、ECI、VAMP | 15 |  | 配電盤設備工程 | 高壓配電設備系統工程 | P00151-102 | Update TND_PROJECT_ITEM set ITEM_ID='7',ITEM_DESC='Arc RY弧光保護電驛 具自我監控,可偵測電流、符合IEC標準並含有兩組跳脫接點和一組故障警報接點',ITEM_UNIT='只',ITEM_QUANTITY =6,ITEM_UNIT_PRICE =null,ITEM_REMARK ='RMS、ECI、VAMP',TYPE_CODE_1 ='15',TYPE_CODE_2 ='15',SUB_TYPE_CODE ='',SYSTEM_MAIN='配電盤設備工程',SYSTEM_SUB='高壓配電設備系統工程',MODIFY_USER_ID ='kao',MODIFY_DATE =getdate(),EXCEL_ROW_ID =102 WHERE PROJECT_ITEM_ID ='P00151-102'
8 | Arc Sensor W/6M遮蔽線具LED指示燈 | 只 | 18 | 12500 |  | RMS、ECI、VAMP | 15 |  | 配電盤設備工程 | 高壓配電設備系統工程 | P00151-103 | Update TND_PROJECT_ITEM set ITEM_ID='8',ITEM_DESC='Arc Sensor W/6M遮蔽線具LED指示燈',ITEM_UNIT='只',ITEM_QUANTITY =18,ITEM_UNIT_PRICE =null,ITEM_REMARK ='RMS、ECI、VAMP',TYPE_CODE_1 ='15',TYPE_CODE_2 ='15',SUB_TYPE_CODE ='',SYSTEM_MAIN='配電盤設備工程',SYSTEM_SUB='高壓配電設備系統工程',MODIFY_USER_ID ='kao',MODIFY_DATE =getdate(),EXCEL_ROW_ID =103 WHERE PROJECT_ITEM_ID ='P00151-103'
9 | CT 150-75/5A/5A 10P20 15VA cl:1.0 30VA | 只 | 3 | 10200 |  | 符合401 士林、大同 | 15 |  | 配電盤設備工程 | 高壓配電設備系統工程 | P00151-104 | Update TND_PROJECT_ITEM set ITEM_ID='9',ITEM_DESC='CT 150-75/5A/5A 10P20 15VA cl:1.0 30VA',ITEM_UNIT='只',ITEM_QUANTITY =3,ITEM_UNIT_PRICE =null,ITEM_REMARK ='符合401 士林、大同',TYPE_CODE_1 ='15',TYPE_CODE_2 ='15',SUB_TYPE_CODE ='',SYSTEM_MAIN='配電盤設備工程',SYSTEM_SUB='高壓配電設備系統工程',MODIFY_USER_ID ='kao',MODIFY_DATE =getdate(),EXCEL_ROW_ID =104 WHERE PROJECT_ITEM_ID ='P00151-104'
10 | CT 120-60/5A/5A 10P20 15VA cl:1.0 30VA | 只 | 15 | 10200 |  | 符合401 士林、大同 | 15 |  | 配電盤設備工程 | 高壓配電設備系統工程 | P00151-105 | Update TND_PROJECT_ITEM set ITEM_ID='10',ITEM_DESC='CT 120-60/5A/5A 10P20 15VA cl:1.0 30VA',ITEM_UNIT='只',ITEM_QUANTITY =15,ITEM_UNIT_PRICE =null,ITEM_REMARK ='符合401 士林、大同',TYPE_CODE_1 ='15',TYPE_CODE_2 ='15',SUB_TYPE_CODE ='',SYSTEM_MAIN='配電盤設備工程',SYSTEM_SUB='高壓配電設備系統工程',MODIFY_USER_ID ='kao',MODIFY_DATE =getdate(),EXCEL_ROW_ID =105 WHERE PROJECT_ITEM_ID ='P00151-105'
11 | CS for CB拉出操作型 | 只 | 6 | 2150 |  | 東洋、吉田、富士 | 15 |  | 配電盤設備工程 | 高壓配電設備系統工程 | P00151-106 | Update TND_PROJECT_ITEM set ITEM_ID='11',ITEM_DESC='CS for CB拉出操作型',ITEM_UNIT='只',ITEM_QUANTITY =6,ITEM_UNIT_PRICE =null,ITEM_REMARK ='東洋、吉田、富士',TYPE_CODE_1 ='15',TYPE_CODE_2 ='15',SUB_TYPE_CODE ='',SYSTEM_MAIN='配電盤設備工程',SYSTEM_SUB='高壓配電設備系統工程',MODIFY_USER_ID ='kao',MODIFY_DATE =getdate(),EXCEL_ROW_ID =106 WHERE PROJECT_ITEM_ID ='P00151-106'
12 | PL for CB LED | 只 | 12 | 315 |  | 東洋、吉田、富士 | 15 |  | 配電盤設備工程 | 高壓配電設備系統工程 | P00151-107 | Update TND_PROJECT_ITEM set ITEM_ID='12',ITEM_DESC='PL for CB LED',ITEM_UNIT='只',ITEM_QUANTITY =12,ITEM_UNIT_PRICE =null,ITEM_REMARK ='東洋、吉田、富士',TYPE_CODE_1 ='15',TYPE_CODE_2 ='15',SUB_TYPE_CODE ='',SYSTEM_MAIN='配電盤設備工程',SYSTEM_SUB='高壓配電設備系統工程',MODIFY_USER_ID ='kao',MODIFY_DATE =getdate(),EXCEL_ROW_ID =107 WHERE PROJECT_ITEM_ID ='P00151-107'
13 | CTT 4P PLUG-IN | 組 | 12 | 1800 |  | 國產品 | 15 |  | 配電盤設備工程 | 高壓配電設備系統工程 | P00151-108 | Update TND_PROJECT_ITEM set ITEM_ID='13',ITEM_DESC='CTT 4P PLUG-IN',ITEM_UNIT='組',ITEM_QUANTITY =12,ITEM_UNIT_PRICE =null,ITEM_REMARK ='國產品',TYPE_CODE_1 ='15',TYPE_CODE_2 ='15',SUB_TYPE_CODE ='',SYSTEM_MAIN='配電盤設備工程',SYSTEM_SUB='高壓配電設備系統工程',MODIFY_USER_ID ='kao',MODIFY_DATE =getdate(),EXCEL_ROW_ID =108 WHERE PROJECT_ITEM_ID ='P00151-108'
14 | PTT 3P PLUG-IN | 組 | 6 | 1500 |  | 國產品 | 15 |  | 配電盤設備工程 | 高壓配電設備系統工程 | P00151-109 | Update TND_PROJECT_ITEM set ITEM_ID='14',ITEM_DESC='PTT 3P PLUG-IN',ITEM_UNIT='組',ITEM_QUANTITY =6,ITEM_UNIT_PRICE =null,ITEM_REMARK ='國產品',TYPE_CODE_1 ='15',TYPE_CODE_2 ='15',SUB_TYPE_CODE ='',SYSTEM_MAIN='配電盤設備工程',SYSTEM_SUB='高壓配電設備系統工程',MODIFY_USER_ID ='kao',MODIFY_DATE =getdate(),EXCEL_ROW_ID =109 WHERE PROJECT_ITEM_ID ='P00151-109'
15 | NFB 2- 50-15 10KA 110V | 只 | 6 | 199 |  | 士林、富士、三菱 | 15 |  | 配電盤設備工程 | 高壓配電設備系統工程 | P00151-110 | Update TND_PROJECT_ITEM set ITEM_ID='15',ITEM_DESC='NFB 2- 50-15 10KA 110V',ITEM_UNIT='只',ITEM_QUANTITY =6,ITEM_UNIT_PRICE =null,ITEM_REMARK ='士林、富士、三菱',TYPE_CODE_1 ='15',TYPE_CODE_2 ='15',SUB_TYPE_CODE ='',SYSTEM_MAIN='配電盤設備工程',SYSTEM_SUB='高壓配電設備系統工程',MODIFY_USER_ID ='kao',MODIFY_DATE =getdate(),EXCEL_ROW_ID =110 WHERE PROJECT_ITEM_ID ='P00151-110'
16 | CTD 5000µƒ以上 | 只 | 6 | 5500 |  | 國產品 | 15 |  | 配電盤設備工程 | 高壓配電設備系統工程 | P00151-111 | Update TND_PROJECT_ITEM set ITEM_ID='16',ITEM_DESC='CTD 5000µƒ以上',ITEM_UNIT='只',ITEM_QUANTITY =6,ITEM_UNIT_PRICE =null,ITEM_REMARK ='國產品',TYPE_CODE_1 ='15',TYPE_CODE_2 ='15',SUB_TYPE_CODE ='',SYSTEM_MAIN='配電盤設備工程',SYSTEM_SUB='高壓配電設備系統工程',MODIFY_USER_ID ='kao',MODIFY_DATE =getdate(),EXCEL_ROW_ID =111 WHERE PROJECT_ITEM_ID ='P00151-111'
17 | 歐式保險絲組附斷電指示 | 組 | 6 | 800 |  | 國產品 | 15 |  | 配電盤設備工程 | 高壓配電設備系統工程 | P00151-112 | Update TND_PROJECT_ITEM set ITEM_ID='17',ITEM_DESC='歐式保險絲組附斷電指示',ITEM_UNIT='組',ITEM_QUANTITY =6,ITEM_UNIT_PRICE =null,ITEM_REMARK ='國產品',TYPE_CODE_1 ='15',TYPE_CODE_2 ='15',SUB_TYPE_CODE ='',SYSTEM_MAIN='配電盤設備工程',SYSTEM_SUB='高壓配電設備系統工程',MODIFY_USER_ID ='kao',MODIFY_DATE =getdate(),EXCEL_ROW_ID =112 WHERE PROJECT_ITEM_ID ='P00151-112'
18 | PVC WIRE | 式 | 6 | 3200 |  |  | 15 |  | 配電盤設備工程 | 高壓配電設備系統工程 | P00151-113 | Update TND_PROJECT_ITEM set ITEM_ID='18',ITEM_DESC='PVC WIRE',ITEM_UNIT='式',ITEM_QUANTITY =6,ITEM_UNIT_PRICE =null,ITEM_REMARK ='',TYPE_CODE_1 ='15',TYPE_CODE_2 ='15',SUB_TYPE_CODE ='',SYSTEM_MAIN='配電盤設備工程',SYSTEM_SUB='高壓配電設備系統工程',MODIFY_USER_ID ='kao',MODIFY_DATE =getdate(),EXCEL_ROW_ID =113 WHERE PROJECT_ITEM_ID ='P00151-113'
19 | CU BUS 80×10 附熱縮絕緣套 | 式 | 6 | 28000 |  |  | 15 |  | 配電盤設備工程 | 高壓配電設備系統工程 | P00151-114 | Update TND_PROJECT_ITEM set ITEM_ID='19',ITEM_DESC='CU BUS 80×10 附熱縮絕緣套',ITEM_UNIT='式',ITEM_QUANTITY =6,ITEM_UNIT_PRICE =null,ITEM_REMARK ='',TYPE_CODE_1 ='15',TYPE_CODE_2 ='15',SUB_TYPE_CODE ='',SYSTEM_MAIN='配電盤設備工程',SYSTEM_SUB='高壓配電設備系統工程',MODIFY_USER_ID ='kao',MODIFY_DATE =getdate(),EXCEL_ROW_ID =114 WHERE PROJECT_ITEM_ID ='P00151-114'
20 | 高壓穿牆碍子 | 組 | 6 | 10500 |  |  | 15 |  | 配電盤設備工程 | 高壓配電設備系統工程 | P00151-115 | Update TND_PROJECT_ITEM set ITEM_ID='20',ITEM_DESC='高壓穿牆碍子',ITEM_UNIT='組',ITEM_QUANTITY =6,ITEM_UNIT_PRICE =null,ITEM_REMARK ='',TYPE_CODE_1 ='15',TYPE_CODE_2 ='15',SUB_TYPE_CODE ='',SYSTEM_MAIN='配電盤設備工程',SYSTEM_SUB='高壓配電設備系統工程',MODIFY_USER_ID ='kao',MODIFY_DATE =getdate(),EXCEL_ROW_ID =115 WHERE PROJECT_ITEM_ID ='P00151-115'
21 | 盤內照明T5 14W附限制開關 | 組 | 6 | 600 |  |  | 15 |  | 配電盤設備工程 | 高壓配電設備系統工程 | P00151-116 | Update TND_PROJECT_ITEM set ITEM_ID='21',ITEM_DESC='盤內照明T5 14W附限制開關',ITEM_UNIT='組',ITEM_QUANTITY =6,ITEM_UNIT_PRICE =null,ITEM_REMARK ='',TYPE_CODE_1 ='15',TYPE_CODE_2 ='15',SUB_TYPE_CODE ='',SYSTEM_MAIN='配電盤設備工程',SYSTEM_SUB='高壓配電設備系統工程',MODIFY_USER_ID ='kao',MODIFY_DATE =getdate(),EXCEL_ROW_ID =116 WHERE PROJECT_ITEM_ID ='P00151-116'
22 | G.B 40×5 | 式 | 6 | 1000 |  |  | 15 |  | 配電盤設備工程 | 高壓配電設備系統工程 | P00151-117 | Update TND_PROJECT_ITEM set ITEM_ID='22',ITEM_DESC='G.B 40×5',ITEM_UNIT='式',ITEM_QUANTITY =6,ITEM_UNIT_PRICE =null,ITEM_REMARK ='',TYPE_CODE_1 ='15',TYPE_CODE_2 ='15',SUB_TYPE_CODE ='',SYSTEM_MAIN='配電盤設備工程',SYSTEM_SUB='高壓配電設備系統工程',MODIFY_USER_ID ='kao',MODIFY_DATE =getdate(),EXCEL_ROW_ID =117 WHERE PROJECT_ITEM_ID ='P00151-117'
23 | NP、TB、五金零料 | 式 | 6 | 3500 |  |  | 15 |  | 配電盤設備工程 | 高壓配電設備系統工程 | P00151-118 | Update TND_PROJECT_ITEM set ITEM_ID='23',ITEM_DESC='NP、TB、五金零料',ITEM_UNIT='式',ITEM_QUANTITY =6,ITEM_UNIT_PRICE =null,ITEM_REMARK ='',TYPE_CODE_1 ='15',TYPE_CODE_2 ='15',SUB_TYPE_CODE ='',SYSTEM_MAIN='配電盤設備工程',SYSTEM_SUB='高壓配電設備系統工程',MODIFY_USER_ID ='kao',MODIFY_DATE =getdate(),EXCEL_ROW_ID =118 WHERE PROJECT_ITEM_ID ='P00151-118'
24 | 模擬母線 | 式 | 6 | 3000 |  |  | 15 |  | 配電盤設備工程 | 高壓配電設備系統工程 | P00151-119 | Update TND_PROJECT_ITEM set ITEM_ID='24',ITEM_DESC='模擬母線',ITEM_UNIT='式',ITEM_QUANTITY =6,ITEM_UNIT_PRICE =null,ITEM_REMARK ='',TYPE_CODE_1 ='15',TYPE_CODE_2 ='15',SUB_TYPE_CODE ='',SYSTEM_MAIN='配電盤設備工程',SYSTEM_SUB='高壓配電設備系統工程',MODIFY_USER_ID ='kao',MODIFY_DATE =getdate(),EXCEL_ROW_ID =119 WHERE PROJECT_ITEM_ID ='P00151-119'
25 | 廠內組配工資 | 式 | 6 | 28500 |  |  | 15 |  | 配電盤設備工程 | 高壓配電設備系統工程 | P00151-120 | Update TND_PROJECT_ITEM set ITEM_ID='25',ITEM_DESC='廠內組配工資',ITEM_UNIT='式',ITEM_QUANTITY =6,ITEM_UNIT_PRICE =null,ITEM_REMARK ='',TYPE_CODE_1 ='15',TYPE_CODE_2 ='15',SUB_TYPE_CODE ='',SYSTEM_MAIN='配電盤設備工程',SYSTEM_SUB='高壓配電設備系統工程',MODIFY_USER_ID ='kao',MODIFY_DATE =getdate(),EXCEL_ROW_ID =120 WHERE PROJECT_ITEM_ID ='P00151-120'
[7 empty] | 15 |  | 配電盤設備工程 | 高壓配電設備系統工程 | P00151-121 | Update TND_PROJECT_ITEM set ITEM_ID='',ITEM_DESC='',ITEM_UNIT='',ITEM_QUANTITY =null,ITEM_UNIT_PRICE =null,ITEM_REMARK ='',TYPE_CODE_1 ='15',TYPE_CODE_2 ='15',SUB_TYPE_CODE ='',SYSTEM_MAIN='配電盤設備工程',SYSTEM_SUB='高壓配電設備系統工程',MODIFY_USER_ID ='kao',MODIFY_DATE =getdate(),EXCEL_ROW_ID =121 WHERE PROJECT_ITEM_ID ='P00151-121'
(五) | CAM PANEL | [5 empty] | 15 |  | 配電盤設備工程 | 高壓配電設備系統工程 | P00151-122 | Update TND_PROJECT_ITEM set ITEM_ID='(五)',ITEM_DESC='CAM PANEL',ITEM_UNIT='',ITEM_QUANTITY =null,ITEM_UNIT_PRICE =null,ITEM_REMARK ='',TYPE_CODE_1 ='15',TYPE_CODE_2 ='15',SUB_TYPE_CODE ='',SYSTEM_MAIN='配電盤設備工程',SYSTEM_SUB='高壓配電設備系統工程',MODIFY_USER_ID ='kao',MODIFY_DATE =getdate(),EXCEL_ROW_ID =122 WHERE PROJECT_ITEM_ID ='P00151-122'
1 | CASE：1600W×2350H×2000D SS41×3.0/2.0t | 只 | 1 | 45000 |  | 東元、士林、佑吉 | 15 |  | 配電盤設備工程 | 高壓配電設備系統工程 | P00151-123 | Update TND_PROJECT_ITEM set ITEM_ID='1',ITEM_DESC='CASE：1600W×2350H×2000D SS41×3.0/2.0t',ITEM_UNIT='只',ITEM_QUANTITY =1,ITEM_UNIT_PRICE =null,ITEM_REMARK ='東元、士林、佑吉',TYPE_CODE_1 ='15',TYPE_CODE_2 ='15',SUB_TYPE_CODE ='',SYSTEM_MAIN='配電盤設備工程',SYSTEM_SUB='高壓配電設備系統工程',MODIFY_USER_ID ='kao',MODIFY_DATE =getdate(),EXCEL_ROW_ID =123 WHERE PROJECT_ITEM_ID ='P00151-123'
2 | 玻璃視窗、木板 | 式 | 1 | 1200 |  |  | 15 |  | 配電盤設備工程 | 高壓配電設備系統工程 | P00151-124 | Update TND_PROJECT_ITEM set ITEM_ID='2',ITEM_DESC='玻璃視窗、木板',ITEM_UNIT='式',ITEM_QUANTITY =1,ITEM_UNIT_PRICE =null,ITEM_REMARK ='',TYPE_CODE_1 ='15',TYPE_CODE_2 ='15',SUB_TYPE_CODE ='',SYSTEM_MAIN='配電盤設備工程',SYSTEM_SUB='高壓配電設備系統工程',MODIFY_USER_ID ='kao',MODIFY_DATE =getdate(),EXCEL_ROW_ID =124 WHERE PROJECT_ITEM_ID ='P00151-124'
3 | CU BUS、XLPE 25KV 100㎜2 ＆ CABLE HEAD | 式 | 1 | 38000 |  | 水電承商現場施作 | 15 |  | 配電盤設備工程 | 高壓配電設備系統工程 | P00151-125 | Update TND_PROJECT_ITEM set ITEM_ID='3',ITEM_DESC='CU BUS、XLPE 25KV 100㎜2 ＆ CABLE HEAD',ITEM_UNIT='式',ITEM_QUANTITY =1,ITEM_UNIT_PRICE =null,ITEM_REMARK ='水電承商現場施作',TYPE_CODE_1 ='15',TYPE_CODE_2 ='15',SUB_TYPE_CODE ='',SYSTEM_MAIN='配電盤設備工程',SYSTEM_SUB='高壓配電設備系統工程',MODIFY_USER_ID ='kao',MODIFY_DATE =getdate(),EXCEL_ROW_ID =125 WHERE PROJECT_ITEM_ID ='P00151-125'
4 | 高壓電纜固定座 | 式 | 1 | 2400 |  |  | 15 |  | 配電盤設備工程 | 高壓配電設備系統工程 | P00151-126 | Update TND_PROJECT_ITEM set ITEM_ID='4',ITEM_DESC='高壓電纜固定座',ITEM_UNIT='式',ITEM_QUANTITY =1,ITEM_UNIT_PRICE =null,ITEM_REMARK ='',TYPE_CODE_1 ='15',TYPE_CODE_2 ='15',SUB_TYPE_CODE ='',SYSTEM_MAIN='配電盤設備工程',SYSTEM_SUB='高壓配電設備系統工程',MODIFY_USER_ID ='kao',MODIFY_DATE =getdate(),EXCEL_ROW_ID =126 WHERE PROJECT_ITEM_ID ='P00151-126'
5 | G.B 40×5 | 式 | 1 | 1200 |  |  | 15 |  | 配電盤設備工程 | 高壓配電設備系統工程 | P00151-127 | Update TND_PROJECT_ITEM set ITEM_ID='5',ITEM_DESC='G.B 40×5',ITEM_UNIT='式',ITEM_QUANTITY =1,ITEM_UNIT_PRICE =null,ITEM_REMARK ='',TYPE_CODE_1 ='15',TYPE_CODE_2 ='15',SUB_TYPE_CODE ='',SYSTEM_MAIN='配電盤設備工程',SYSTEM_SUB='高壓配電設備系統工程',MODIFY_USER_ID ='kao',MODIFY_DATE =getdate(),EXCEL_ROW_ID =127 WHERE PROJECT_ITEM_ID ='P00151-127'
6 | NP、五金零料 | 式 | 1 | 800 |  |  | 15 |  | 配電盤設備工程 | 高壓配電設備系統工程 | P00151-128 | Update TND_PROJECT_ITEM set ITEM_ID='6',ITEM_DESC='NP、五金零料',ITEM_UNIT='式',ITEM_QUANTITY =1,ITEM_UNIT_PRICE =null,ITEM_REMARK ='',TYPE_CODE_1 ='15',TYPE_CODE_2 ='15',SUB_TYPE_CODE ='',SYSTEM_MAIN='配電盤設備工程',SYSTEM_SUB='高壓配電設備系統工程',MODIFY_USER_ID ='kao',MODIFY_DATE =getdate(),EXCEL_ROW_ID =128 WHERE PROJECT_ITEM_ID ='P00151-128'
7 | 模擬母線 | 式 | 1 | 3000 |  |  | 15 |  | 配電盤設備工程 | 高壓配電設備系統工程 | P00151-129 | Update TND_PROJECT_ITEM set ITEM_ID='7',ITEM_DESC='模擬母線',ITEM_UNIT='式',ITEM_QUANTITY =1,ITEM_UNIT_PRICE =null,ITEM_REMARK ='',TYPE_CODE_1 ='15',TYPE_CODE_2 ='15',SUB_TYPE_CODE ='',SYSTEM_MAIN='配電盤設備工程',SYSTEM_SUB='高壓配電設備系統工程',MODIFY_USER_ID ='kao',MODIFY_DATE =getdate(),EXCEL_ROW_ID =129 WHERE PROJECT_ITEM_ID ='P00151-129'
8 | 廠內組配工資 | 式 | 1 | 4500 |  |  | 15 |  | 配電盤設備工程 | 高壓配電設備系統工程 | P00151-130 | Update TND_PROJECT_ITEM set ITEM_ID='8',ITEM_DESC='廠內組配工資',ITEM_UNIT='式',ITEM_QUANTITY =1,ITEM_UNIT_PRICE =null,ITEM_REMARK ='',TYPE_CODE_1 ='15',TYPE_CODE_2 ='15',SUB_TYPE_CODE ='',SYSTEM_MAIN='配電盤設備工程',SYSTEM_SUB='高壓配電設備系統工程',MODIFY_USER_ID ='kao',MODIFY_DATE =getdate(),EXCEL_ROW_ID =130 WHERE PROJECT_ITEM_ID ='P00151-130'
[7 empty] | 15 |  | 配電盤設備工程 | 高壓配電設備系統工程 | P00151-131 | Update TND_PROJECT_ITEM set ITEM_ID='',ITEM_DESC='',ITEM_UNIT='',ITEM_QUANTITY =null,ITEM_UNIT_PRICE =null,ITEM_REMARK ='',TYPE_CODE_1 ='15',TYPE_CODE_2 ='15',SUB_TYPE_CODE ='',SYSTEM_MAIN='配電盤設備工程',SYSTEM_SUB='高壓配電設備系統工程',MODIFY_USER_ID ='kao',MODIFY_DATE =getdate(),EXCEL_ROW_ID =131 WHERE PROJECT_ITEM_ID ='P00151-131'
(六) | 三相油浸式變壓器（TR1） | [5 empty] | 15 |  | 配電盤設備工程 | 高壓配電設備系統工程 | P00151-132 | Update TND_PROJECT_ITEM set ITEM_ID='(六)',ITEM_DESC='三相油浸式變壓器（TR1）',ITEM_UNIT='',ITEM_QUANTITY =null,ITEM_UNIT_PRICE =null,ITEM_REMARK ='',TYPE_CODE_1 ='15',TYPE_CODE_2 ='15',SUB_TYPE_CODE ='',SYSTEM_MAIN='配電盤設備工程',SYSTEM_SUB='高壓配電設備系統工程',MODIFY_USER_ID ='kao',MODIFY_DATE =getdate(),EXCEL_ROW_ID =132 WHERE PROJECT_ITEM_ID ='P00151-132'
1 | 油浸導口型變壓器 3ψ4W 11.4-22.8KV/380-220V高效率環保型 99.16％以上 2000KVA | 只 | 1 | 1150000 |  | 士林、華城、大同 | 20 |  | 配電盤設備工程 | 高壓配電設備系統工程 | P00151-133 | Update TND_PROJECT_ITEM set ITEM_ID='1',ITEM_DESC='油浸導口型變壓器 3ψ4W 11.4-22.8KV/380-220V高效率環保型 99.16％以上 2000KVA',ITEM_UNIT='只',ITEM_QUANTITY =1,ITEM_UNIT_PRICE =null,ITEM_REMARK ='士林、華城、大同',TYPE_CODE_1 ='20',TYPE_CODE_2 ='20',SUB_TYPE_CODE ='',SYSTEM_MAIN='配電盤設備工程',SYSTEM_SUB='高壓配電設備系統工程',MODIFY_USER_ID ='kao',MODIFY_DATE =getdate(),EXCEL_ROW_ID =133 WHERE PROJECT_ITEM_ID ='P00151-133'
2 | 一次側XLPE 25KV 50㎜2含處理頭 | 式 | 1 |  |  | 水電承商現場施作 | 10 | 1 | 配電盤設備工程 | 高壓配電設備系統工程 | P00151-134 | Update TND_PROJECT_ITEM set ITEM_ID='2',ITEM_DESC='一次側XLPE 25KV 50㎜2含處理頭',ITEM_UNIT='式',ITEM_QUANTITY =1,ITEM_UNIT_PRICE =null,ITEM_REMARK ='水電承商現場施作',TYPE_CODE_1 ='10',TYPE_CODE_2 ='10',SUB_TYPE_CODE ='1',SYSTEM_MAIN='配電盤設備工程',SYSTEM_SUB='高壓配電設備系統工程',MODIFY_USER_ID ='kao',MODIFY_DATE =getdate(),EXCEL_ROW_ID =134 WHERE PROJECT_ITEM_ID ='P00151-134'
3 | 二次側CU BUS含編織軟銅帶 | 式 | 1 | 51000 |  |  | 15 |  | 配電盤設備工程 | 高壓配電設備系統工程 | P00151-135 | Update TND_PROJECT_ITEM set ITEM_ID='3',ITEM_DESC='二次側CU BUS含編織軟銅帶',ITEM_UNIT='式',ITEM_QUANTITY =1,ITEM_UNIT_PRICE =null,ITEM_REMARK ='',TYPE_CODE_1 ='15',TYPE_CODE_2 ='15',SUB_TYPE_CODE ='',SYSTEM_MAIN='配電盤設備工程',SYSTEM_SUB='高壓配電設備系統工程',MODIFY_USER_ID ='kao',MODIFY_DATE =getdate(),EXCEL_ROW_ID =135 WHERE PROJECT_ITEM_ID ='P00151-135'
4 | 廠內組配工資 | 式 | 1 | 9500 |  |  | 15 |  | 配電盤設備工程 | 高壓配電設備系統工程 | P00151-136 | Update TND_PROJECT_ITEM set ITEM_ID='4',ITEM_DESC='廠內組配工資',ITEM_UNIT='式',ITEM_QUANTITY =1,ITEM_UNIT_PRICE =null,ITEM_REMARK ='',TYPE_CODE_1 ='15',TYPE_CODE_2 ='15',SUB_TYPE_CODE ='',SYSTEM_MAIN='配電盤設備工程',SYSTEM_SUB='高壓配電設備系統工程',MODIFY_USER_ID ='kao',MODIFY_DATE =getdate(),EXCEL_ROW_ID =136 WHERE PROJECT_ITEM_ID ='P00151-136'
[7 empty] | 15 |  | 配電盤設備工程 | 高壓配電設備系統工程 | P00151-137 | Update TND_PROJECT_ITEM set ITEM_ID='',ITEM_DESC='',ITEM_UNIT='',ITEM_QUANTITY =null,ITEM_UNIT_PRICE =null,ITEM_REMARK ='',TYPE_CODE_1 ='15',TYPE_CODE_2 ='15',SUB_TYPE_CODE ='',SYSTEM_MAIN='配電盤設備工程',SYSTEM_SUB='高壓配電設備系統工程',MODIFY_USER_ID ='kao',MODIFY_DATE =getdate(),EXCEL_ROW_ID =137 WHERE PROJECT_ITEM_ID ='P00151-137'
(七) | 三相油浸式變壓器（TR5、TR6） | [5 empty] | 15 |  | 配電盤設備工程 | 高壓配電設備系統工程 | P00151-138 | Update TND_PROJECT_ITEM set ITEM_ID='(七)',ITEM_DESC='三相油浸式變壓器（TR5、TR6）',ITEM_UNIT='',ITEM_QUANTITY =null,ITEM_UNIT_PRICE =null,ITEM_REMARK ='',TYPE_CODE_1 ='15',TYPE_CODE_2 ='15',SUB_TYPE_CODE ='',SYSTEM_MAIN='配電盤設備工程',SYSTEM_SUB='高壓配電設備系統工程',MODIFY_USER_ID ='kao',MODIFY_DATE =getdate(),EXCEL_ROW_ID =138 WHERE PROJECT_ITEM_ID ='P00151-138'
1 | 油浸導口型變壓器 3ψ4W 11.4-22.8KV/380-220V高效率環保型 99.01％以上 1500KVA | 只 | 2 | 850000 |  | 士林、華城、大同 | 20 |  | 配電盤設備工程 | 高壓配電設備系統工程 | P00151-139 | Update TND_PROJECT_ITEM set ITEM_ID='1',ITEM_DESC='油浸導口型變壓器 3ψ4W 11.4-22.8KV/380-220V高效率環保型 99.01％以上 1500KVA',ITEM_UNIT='只',ITEM_QUANTITY =2,ITEM_UNIT_PRICE =null,ITEM_REMARK ='士林、華城、大同',TYPE_CODE_1 ='20',TYPE_CODE_2 ='20',SUB_TYPE_CODE ='',SYSTEM_MAIN='配電盤設備工程',SYSTEM_SUB='高壓配電設備系統工程',MODIFY_USER_ID ='kao',MODIFY_DATE =getdate(),EXCEL_ROW_ID =139 WHERE PROJECT_ITEM_ID ='P00151-139'
2 | 一次側XLPE 25KV 50㎜2含處理頭 | 式 | 2 |  |  | 水電承商現場施作 | 10 | 1 | 配電盤設備工程 | 高壓配電設備系統工程 | P00151-140 | Update TND_PROJECT_ITEM set ITEM_ID='2',ITEM_DESC='一次側XLPE 25KV 50㎜2含處理頭',ITEM_UNIT='式',ITEM_QUANTITY =2,ITEM_UNIT_PRICE =null,ITEM_REMARK ='水電承商現場施作',TYPE_CODE_1 ='10',TYPE_CODE_2 ='10',SUB_TYPE_CODE ='1',SYSTEM_MAIN='配電盤設備工程',SYSTEM_SUB='高壓配電設備系統工程',MODIFY_USER_ID ='kao',MODIFY_DATE =getdate(),EXCEL_ROW_ID =140 WHERE PROJECT_ITEM_ID ='P00151-140'
3 | 二次側CU BUS含編織軟銅帶 | 式 | 2 | 38000 |  |  | 15 |  | 配電盤設備工程 | 高壓配電設備系統工程 | P00151-141 | Update TND_PROJECT_ITEM set ITEM_ID='3',ITEM_DESC='二次側CU BUS含編織軟銅帶',ITEM_UNIT='式',ITEM_QUANTITY =2,ITEM_UNIT_PRICE =null,ITEM_REMARK ='',TYPE_CODE_1 ='15',TYPE_CODE_2 ='15',SUB_TYPE_CODE ='',SYSTEM_MAIN='配電盤設備工程',SYSTEM_SUB='高壓配電設備系統工程',MODIFY_USER_ID ='kao',MODIFY_DATE =getdate(),EXCEL_ROW_ID =141 WHERE PROJECT_ITEM_ID ='P00151-141'
4 | 廠內組配工資 | 式 | 2 | 9500 |  |  | 15 |  | 配電盤設備工程 | 高壓配電設備系統工程 | P00151-142 | Update TND_PROJECT_ITEM set ITEM_ID='4',ITEM_DESC='廠內組配工資',ITEM_UNIT='式',ITEM_QUANTITY =2,ITEM_UNIT_PRICE =null,ITEM_REMARK ='',TYPE_CODE_1 ='15',TYPE_CODE_2 ='15',SUB_TYPE_CODE ='',SYSTEM_MAIN='配電盤設備工程',SYSTEM_SUB='高壓配電設備系統工程',MODIFY_USER_ID ='kao',MODIFY_DATE =getdate(),EXCEL_ROW_ID =142 WHERE PROJECT_ITEM_ID ='P00151-142'
[7 empty] | 15 |  | 配電盤設備工程 | 高壓配電設備系統工程 | P00151-143 | Update TND_PROJECT_ITEM set ITEM_ID='',ITEM_DESC='',ITEM_UNIT='',ITEM_QUANTITY =null,ITEM_UNIT_PRICE =null,ITEM_REMARK ='',TYPE_CODE_1 ='15',TYPE_CODE_2 ='15',SUB_TYPE_CODE ='',SYSTEM_MAIN='配電盤設備工程',SYSTEM_SUB='高壓配電設備系統工程',MODIFY_USER_ID ='kao',MODIFY_DATE =getdate(),EXCEL_ROW_ID =143 WHERE PROJECT_ITEM_ID ='P00151-143'
(八) | 單相油浸式變壓器（TR2~TR4） | [5 empty] | 15 |  | 配電盤設備工程 | 高壓配電設備系統工程 | P00151-144 | Update TND_PROJECT_ITEM set ITEM_ID='(八)',ITEM_DESC='單相油浸式變壓器（TR2~TR4）',ITEM_UNIT='',ITEM_QUANTITY =null,ITEM_UNIT_PRICE =null,ITEM_REMARK ='',TYPE_CODE_1 ='15',TYPE_CODE_2 ='15',SUB_TYPE_CODE ='',SYSTEM_MAIN='配電盤設備工程',SYSTEM_SUB='高壓配電設備系統工程',MODIFY_USER_ID ='kao',MODIFY_DATE =getdate(),EXCEL_ROW_ID =144 WHERE PROJECT_ITEM_ID ='P00151-144'
1 | 油浸導口型變壓器 1ψ3W 11.4-22.8KV/380-220V高效率環保型 99.01％以上 1000KVA | 只 | 3 | 600000 |  | 士林、華城、大同 | 20 |  | 配電盤設備工程 | 高壓配電設備系統工程 | P00151-145 | Update TND_PROJECT_ITEM set ITEM_ID='1',ITEM_DESC='油浸導口型變壓器 1ψ3W 11.4-22.8KV/380-220V高效率環保型 99.01％以上 1000KVA',ITEM_UNIT='只',ITEM_QUANTITY =3,ITEM_UNIT_PRICE =null,ITEM_REMARK ='士林、華城、大同',TYPE_CODE_1 ='20',TYPE_CODE_2 ='20',SUB_TYPE_CODE ='',SYSTEM_MAIN='配電盤設備工程',SYSTEM_SUB='高壓配電設備系統工程',MODIFY_USER_ID ='kao',MODIFY_DATE =getdate(),EXCEL_ROW_ID =145 WHERE PROJECT_ITEM_ID ='P00151-145'
2 | 一次側XLPE 25KV 50㎜2含處理頭 | 式 | 3 |  |  | 水電承商現場施作 | 10 | 1 | 配電盤設備工程 | 高壓配電設備系統工程 | P00151-146 | Update TND_PROJECT_ITEM set ITEM_ID='2',ITEM_DESC='一次側XLPE 25KV 50㎜2含處理頭',ITEM_UNIT='式',ITEM_QUANTITY =3,ITEM_UNIT_PRICE =null,ITEM_REMARK ='水電承商現場施作',TYPE_CODE_1 ='10',TYPE_CODE_2 ='10',SUB_TYPE_CODE ='1',SYSTEM_MAIN='配電盤設備工程',SYSTEM_SUB='高壓配電設備系統工程',MODIFY_USER_ID ='kao',MODIFY_DATE =getdate(),EXCEL_ROW_ID =146 WHERE PROJECT_ITEM_ID ='P00151-146'
3 | 二次側CU BUS含編織軟銅帶 | 式 | 3 | 51000 |  |  | 15 |  | 配電盤設備工程 | 高壓配電設備系統工程 | P00151-147 | Update TND_PROJECT_ITEM set ITEM_ID='3',ITEM_DESC='二次側CU BUS含編織軟銅帶',ITEM_UNIT='式',ITEM_QUANTITY =3,ITEM_UNIT_PRICE =null,ITEM_REMARK ='',TYPE_CODE_1 ='15',TYPE_CODE_2 ='15',SUB_TYPE_CODE ='',SYSTEM_MAIN='配電盤設備工程',SYSTEM_SUB='高壓配電設備系統工程',MODIFY_USER_ID ='kao',MODIFY_DATE =getdate(),EXCEL_ROW_ID =147 WHERE PROJECT_ITEM_ID ='P00151-147'
4 | 廠內組配工資 | 式 | 3 | 9500 |  |  | 15 |  | 配電盤設備工程 | 高壓配電設備系統工程 | P00151-148 | Update TND_PROJECT_ITEM set ITEM_ID='4',ITEM_DESC='廠內組配工資',ITEM_UNIT='式',ITEM_QUANTITY =3,ITEM_UNIT_PRICE =null,ITEM_REMARK ='',TYPE_CODE_1 ='15',TYPE_CODE_2 ='15',SUB_TYPE_CODE ='',SYSTEM_MAIN='配電盤設備工程',SYSTEM_SUB='高壓配電設備系統工程',MODIFY_USER_ID ='kao',MODIFY_DATE =getdate(),EXCEL_ROW_ID =148 WHERE PROJECT_ITEM_ID ='P00151-148'
[7 empty] | 15 |  | 配電盤設備工程 | 高壓配電設備系統工程 | P00151-149 | Update TND_PROJECT_ITEM set ITEM_ID='',ITEM_DESC='',ITEM_UNIT='',ITEM_QUANTITY =null,ITEM_UNIT_PRICE =null,ITEM_REMARK ='',TYPE_CODE_1 ='15',TYPE_CODE_2 ='15',SUB_TYPE_CODE ='',SYSTEM_MAIN='配電盤設備工程',SYSTEM_SUB='高壓配電設備系統工程',MODIFY_USER_ID ='kao',MODIFY_DATE =getdate(),EXCEL_ROW_ID =149 WHERE PROJECT_ITEM_ID ='P00151-149'
二 | 低壓開關箱設備工程 | [5 empty] | 15 |  | 配電盤設備工程 | 低壓開關箱設備工程 | P00151-150 | Update TND_PROJECT_ITEM set ITEM_ID='二',ITEM_DESC='低壓開關箱設備工程',ITEM_UNIT='',ITEM_QUANTITY =null,ITEM_UNIT_PRICE =null,ITEM_REMARK ='',TYPE_CODE_1 ='15',TYPE_CODE_2 ='15',SUB_TYPE_CODE ='',SYSTEM_MAIN='配電盤設備工程',SYSTEM_SUB='低壓開關箱設備工程',MODIFY_USER_ID ='kao',MODIFY_DATE =getdate(),EXCEL_ROW_ID =150 WHERE PROJECT_ITEM_ID ='P00151-150'
(九) | MP1 PANEL | [5 empty] | 15 |  | 配電盤設備工程 | 低壓開關箱設備工程 | P00151-151 | Update TND_PROJECT_ITEM set ITEM_ID='(九)',ITEM_DESC='MP1 PANEL',ITEM_UNIT='',ITEM_QUANTITY =null,ITEM_UNIT_PRICE =null,ITEM_REMARK ='',TYPE_CODE_1 ='15',TYPE_CODE_2 ='15',SUB_TYPE_CODE ='',SYSTEM_MAIN='配電盤設備工程',SYSTEM_SUB='低壓開關箱設備工程',MODIFY_USER_ID ='kao',MODIFY_DATE =getdate(),EXCEL_ROW_ID =151 WHERE PROJECT_ITEM_ID ='P00151-151'
1 | CASE：1200W×2350H×2000D SS41×3.0/2.0t | 只 | 2 | 39500 |  | 東元、士林、佑吉 | 15 |  | 配電盤設備工程 | 低壓開關箱設備工程 | P00151-152 | Update TND_PROJECT_ITEM set ITEM_ID='1',ITEM_DESC='CASE：1200W×2350H×2000D SS41×3.0/2.0t',ITEM_UNIT='只',ITEM_QUANTITY =2,ITEM_UNIT_PRICE =null,ITEM_REMARK ='東元、士林、佑吉',TYPE_CODE_1 ='15',TYPE_CODE_2 ='15',SUB_TYPE_CODE ='',SYSTEM_MAIN='配電盤設備工程',SYSTEM_SUB='低壓開關箱設備工程',MODIFY_USER_ID ='kao',MODIFY_DATE =getdate(),EXCEL_ROW_ID =152 WHERE PROJECT_ITEM_ID ='P00151-152'
2 | ACB 3P 3200AF 85KA/690V D/O W/S OCGR ZSI 故障記錄及RS485 | 只 | 1 | 168000 |  | O/S、KME、VITZRO | 15 |  | 配電盤設備工程 | 低壓開關箱設備工程 | P00151-153 | Update TND_PROJECT_ITEM set ITEM_ID='2',ITEM_DESC='ACB 3P 3200AF 85KA/690V D/O W/S OCGR ZSI 故障記錄及RS485',ITEM_UNIT='只',ITEM_QUANTITY =1,ITEM_UNIT_PRICE =null,ITEM_REMARK ='O/S、KME、VITZRO',TYPE_CODE_1 ='15',TYPE_CODE_2 ='15',SUB_TYPE_CODE ='',SYSTEM_MAIN='配電盤設備工程',SYSTEM_SUB='低壓開關箱設備工程',MODIFY_USER_ID ='kao',MODIFY_DATE =getdate(),EXCEL_ROW_ID =153 WHERE PROJECT_ITEM_ID ='P00151-153'
3 | 多功能集合式電錶V,A,P,HZ,DEMAND,TREND GRAPH,CURRENT WAVEFORM 及2-31次各次諧波波形圖表分析W/RS-485及RS-232,IP65 | 只 | 2 | 25000 |  | LOVATO、SACI、KMB | 15 |  | 配電盤設備工程 | 低壓開關箱設備工程 | P00151-154 | Update TND_PROJECT_ITEM set ITEM_ID='3',ITEM_DESC='多功能集合式電錶V,A,P,HZ,DEMAND,TREND GRAPH,CURRENT WAVEFORM 及2-31次各次諧波波形圖表分析W/RS-485及RS-232,IP65',ITEM_UNIT='只',ITEM_QUANTITY =2,ITEM_UNIT_PRICE =null,ITEM_REMARK ='LOVATO、SACI、KMB',TYPE_CODE_1 ='15',TYPE_CODE_2 ='15',SUB_TYPE_CODE ='',SYSTEM_MAIN='配電盤設備工程',SYSTEM_SUB='低壓開關箱設備工程',MODIFY_USER_ID ='kao',MODIFY_DATE =getdate(),EXCEL_ROW_ID =154 WHERE PROJECT_ITEM_ID ='P00151-154'
4 | ATS 4P 3200A 瞬間激磁式 附電氣與機械互鎖裝置及控制配件 | 只 | 1 | 315000 |  | VITZRO、ASCO、O-S | 15 |  | 配電盤設備工程 | 低壓開關箱設備工程 | P00151-155 | Update TND_PROJECT_ITEM set ITEM_ID='4',ITEM_DESC='ATS 4P 3200A 瞬間激磁式 附電氣與機械互鎖裝置及控制配件',ITEM_UNIT='只',ITEM_QUANTITY =1,ITEM_UNIT_PRICE =null,ITEM_REMARK ='VITZRO、ASCO、O-S',TYPE_CODE_1 ='15',TYPE_CODE_2 ='15',SUB_TYPE_CODE ='',SYSTEM_MAIN='配電盤設備工程',SYSTEM_SUB='低壓開關箱設備工程',MODIFY_USER_ID ='kao',MODIFY_DATE =getdate(),EXCEL_ROW_ID =155 WHERE PROJECT_ITEM_ID ='P00151-155'
5 | ATS盤面型控制模組、附LED數字顯示並具有高/低電壓、欠相、相序、不平衡、高/低頻、手自動投入裝置等保護功能及RS232及RS485通通訊埠 | 只 | 1 | 42000 |  | LOVATO、ECI、PNC | 15 |  | 配電盤設備工程 | 低壓開關箱設備工程 | P00151-156 | Update TND_PROJECT_ITEM set ITEM_ID='5',ITEM_DESC='ATS盤面型控制模組、附LED數字顯示並具有高/低電壓、欠相、相序、不平衡、高/低頻、手自動投入裝置等保護功能及RS232及RS485通通訊埠',ITEM_UNIT='只',ITEM_QUANTITY =1,ITEM_UNIT_PRICE =null,ITEM_REMARK ='LOVATO、ECI、PNC',TYPE_CODE_1 ='15',TYPE_CODE_2 ='15',SUB_TYPE_CODE ='',SYSTEM_MAIN='配電盤設備工程',SYSTEM_SUB='低壓開關箱設備工程',MODIFY_USER_ID ='kao',MODIFY_DATE =getdate(),EXCEL_ROW_ID =156 WHERE PROJECT_ITEM_ID ='P00151-156'
6 | CT 3200/5A 40VA | 只 | 3 | 3050 |  | 士林、大同 | 15 |  | 配電盤設備工程 | 低壓開關箱設備工程 | P00151-157 | Update TND_PROJECT_ITEM set ITEM_ID='6',ITEM_DESC='CT 3200/5A 40VA',ITEM_UNIT='只',ITEM_QUANTITY =3,ITEM_UNIT_PRICE =null,ITEM_REMARK ='士林、大同',TYPE_CODE_1 ='15',TYPE_CODE_2 ='15',SUB_TYPE_CODE ='',SYSTEM_MAIN='配電盤設備工程',SYSTEM_SUB='低壓開關箱設備工程',MODIFY_USER_ID ='kao',MODIFY_DATE =getdate(),EXCEL_ROW_ID =157 WHERE PROJECT_ITEM_ID ='P00151-157'
7 | 自動功率因數調整控制器-APFR 取三相電壓與三相電流做功因補償,動作時間0.1~1秒可調,附螢幕保護程式與隔離變壓器 | 只 | 1 | 48500 |  | CIRCUTOR、QTC、CTE或同等品 | 15 |  | 配電盤設備工程 | 低壓開關箱設備工程 | P00151-158 | Update TND_PROJECT_ITEM set ITEM_ID='7',ITEM_DESC='自動功率因數調整控制器-APFR 取三相電壓與三相電流做功因補償,動作時間0.1~1秒可調,附螢幕保護程式與隔離變壓器',ITEM_UNIT='只',ITEM_QUANTITY =1,ITEM_UNIT_PRICE =null,ITEM_REMARK ='CIRCUTOR、QTC、CTE或同等品',TYPE_CODE_1 ='15',TYPE_CODE_2 ='15',SUB_TYPE_CODE ='',SYSTEM_MAIN='配電盤設備工程',SYSTEM_SUB='低壓開關箱設備工程',MODIFY_USER_ID ='kao',MODIFY_DATE =getdate(),EXCEL_ROW_ID =158 WHERE PROJECT_ITEM_ID ='P00151-158'
8 | TVSS 單相 300KA/φ(含警報接點、正弦波追蹤) | 組 | 4 | 10500 |  | NST、ECI、LEGRAND | 15 |  | 配電盤設備工程 | 低壓開關箱設備工程 | P00151-159 | Update TND_PROJECT_ITEM set ITEM_ID='8',ITEM_DESC='TVSS 單相 300KA/φ(含警報接點、正弦波追蹤)',ITEM_UNIT='組',ITEM_QUANTITY =4,ITEM_UNIT_PRICE =null,ITEM_REMARK ='NST、ECI、LEGRAND',TYPE_CODE_1 ='15',TYPE_CODE_2 ='15',SUB_TYPE_CODE ='',SYSTEM_MAIN='配電盤設備工程',SYSTEM_SUB='低壓開關箱設備工程',MODIFY_USER_ID ='kao',MODIFY_DATE =getdate(),EXCEL_ROW_ID =159 WHERE PROJECT_ITEM_ID ='P00151-159'
9 | RCSW 3P 1000AF 1000AT 380V 65KA(整套型遠端控制開關 Breaker type) 含盤面控制器及火警發生負載自動分配說明示意圖，開關為先偵測後投入方式。 | 組 | 1 | 215000 |  | 立鑫、共立、奇異 | 15 |  | 配電盤設備工程 | 低壓開關箱設備工程 | P00151-160 | Update TND_PROJECT_ITEM set ITEM_ID='9',ITEM_DESC='RCSW 3P 1000AF 1000AT 380V 65KA(整套型遠端控制開關 Breaker type) 含盤面控制器及火警發生負載自動分配說明示意圖，開關為先偵測後投入方式。',ITEM_UNIT='組',ITEM_QUANTITY =1,ITEM_UNIT_PRICE =null,ITEM_REMARK ='立鑫、共立、奇異',TYPE_CODE_1 ='15',TYPE_CODE_2 ='15',SUB_TYPE_CODE ='',SYSTEM_MAIN='配電盤設備工程',SYSTEM_SUB='低壓開關箱設備工程',MODIFY_USER_ID ='kao',MODIFY_DATE =getdate(),EXCEL_ROW_ID =160 WHERE PROJECT_ITEM_ID ='P00151-160'
10 | NFB 3-600-600 65KA 380V Icu | 只 | 1 | 9804 |  | 士林、富士、三菱 | 15 |  | 配電盤設備工程 | 低壓開關箱設備工程 | P00151-161 | Update TND_PROJECT_ITEM set ITEM_ID='10',ITEM_DESC='NFB 3-600-600 65KA 380V Icu',ITEM_UNIT='只',ITEM_QUANTITY =1,ITEM_UNIT_PRICE =null,ITEM_REMARK ='士林、富士、三菱',TYPE_CODE_1 ='15',TYPE_CODE_2 ='15',SUB_TYPE_CODE ='',SYSTEM_MAIN='配電盤設備工程',SYSTEM_SUB='低壓開關箱設備工程',MODIFY_USER_ID ='kao',MODIFY_DATE =getdate(),EXCEL_ROW_ID =161 WHERE PROJECT_ITEM_ID ='P00151-161'
11 | NFB 3-600-500 65KA 380V Icu | 只 | 1 | 9804 |  | 士林、富士、三菱 | 15 |  | 配電盤設備工程 | 低壓開關箱設備工程 | P00151-162 | Update TND_PROJECT_ITEM set ITEM_ID='11',ITEM_DESC='NFB 3-600-500 65KA 380V Icu',ITEM_UNIT='只',ITEM_QUANTITY =1,ITEM_UNIT_PRICE =null,ITEM_REMARK ='士林、富士、三菱',TYPE_CODE_1 ='15',TYPE_CODE_2 ='15',SUB_TYPE_CODE ='',SYSTEM_MAIN='配電盤設備工程',SYSTEM_SUB='低壓開關箱設備工程',MODIFY_USER_ID ='kao',MODIFY_DATE =getdate(),EXCEL_ROW_ID =162 WHERE PROJECT_ITEM_ID ='P00151-162'
12 | NFB 3-400-400 65KA 380V Icu | 只 | 1 | 6124 |  | 士林、富士、三菱 | 15 |  | 配電盤設備工程 | 低壓開關箱設備工程 | P00151-163 | Update TND_PROJECT_ITEM set ITEM_ID='12',ITEM_DESC='NFB 3-400-400 65KA 380V Icu',ITEM_UNIT='只',ITEM_QUANTITY =1,ITEM_UNIT_PRICE =null,ITEM_REMARK ='士林、富士、三菱',TYPE_CODE_1 ='15',TYPE_CODE_2 ='15',SUB_TYPE_CODE ='',SYSTEM_MAIN='配電盤設備工程',SYSTEM_SUB='低壓開關箱設備工程',MODIFY_USER_ID ='kao',MODIFY_DATE =getdate(),EXCEL_ROW_ID =163 WHERE PROJECT_ITEM_ID ='P00151-163'
13 | NFB 3-400-300 65KA 380V Icu | 只 | 1 | 6124 |  | 士林、富士、三菱 | 15 |  | 配電盤設備工程 | 低壓開關箱設備工程 | P00151-164 | Update TND_PROJECT_ITEM set ITEM_ID='13',ITEM_DESC='NFB 3-400-300 65KA 380V Icu',ITEM_UNIT='只',ITEM_QUANTITY =1,ITEM_UNIT_PRICE =null,ITEM_REMARK ='士林、富士、三菱',TYPE_CODE_1 ='15',TYPE_CODE_2 ='15',SUB_TYPE_CODE ='',SYSTEM_MAIN='配電盤設備工程',SYSTEM_SUB='低壓開關箱設備工程',MODIFY_USER_ID ='kao',MODIFY_DATE =getdate(),EXCEL_ROW_ID =164 WHERE PROJECT_ITEM_ID ='P00151-164'
14 | NFB 3-225-225 65KA 380V Icu | 只 | 1 | 3385 |  | 士林、富士、三菱 | 15 |  | 配電盤設備工程 | 低壓開關箱設備工程 | P00151-165 | Update TND_PROJECT_ITEM set ITEM_ID='14',ITEM_DESC='NFB 3-225-225 65KA 380V Icu',ITEM_UNIT='只',ITEM_QUANTITY =1,ITEM_UNIT_PRICE =null,ITEM_REMARK ='士林、富士、三菱',TYPE_CODE_1 ='15',TYPE_CODE_2 ='15',SUB_TYPE_CODE ='',SYSTEM_MAIN='配電盤設備工程',SYSTEM_SUB='低壓開關箱設備工程',MODIFY_USER_ID ='kao',MODIFY_DATE =getdate(),EXCEL_ROW_ID =165 WHERE PROJECT_ITEM_ID ='P00151-165'
15 | NFB 3-225-150 65KA 380V Icu | 只 | 2 | 3385 |  | 士林、富士、三菱 | 15 |  | 配電盤設備工程 | 低壓開關箱設備工程 | P00151-166 | Update TND_PROJECT_ITEM set ITEM_ID='15',ITEM_DESC='NFB 3-225-150 65KA 380V Icu',ITEM_UNIT='只',ITEM_QUANTITY =2,ITEM_UNIT_PRICE =null,ITEM_REMARK ='士林、富士、三菱',TYPE_CODE_1 ='15',TYPE_CODE_2 ='15',SUB_TYPE_CODE ='',SYSTEM_MAIN='配電盤設備工程',SYSTEM_SUB='低壓開關箱設備工程',MODIFY_USER_ID ='kao',MODIFY_DATE =getdate(),EXCEL_ROW_ID =166 WHERE PROJECT_ITEM_ID ='P00151-166'
16 | NFB 3-225-125 65KA 380V Icu | 只 | 2 | 3385 |  | 士林、富士、三菱 | 15 |  | 配電盤設備工程 | 低壓開關箱設備工程 | P00151-167 | Update TND_PROJECT_ITEM set ITEM_ID='16',ITEM_DESC='NFB 3-225-125 65KA 380V Icu',ITEM_UNIT='只',ITEM_QUANTITY =2,ITEM_UNIT_PRICE =null,ITEM_REMARK ='士林、富士、三菱',TYPE_CODE_1 ='15',TYPE_CODE_2 ='15',SUB_TYPE_CODE ='',SYSTEM_MAIN='配電盤設備工程',SYSTEM_SUB='低壓開關箱設備工程',MODIFY_USER_ID ='kao',MODIFY_DATE =getdate(),EXCEL_ROW_ID =167 WHERE PROJECT_ITEM_ID ='P00151-167'
17 | NFB 3-100-100 65KA 380V Icu | 只 | 4 | 2387 |  | 士林、富士、三菱 | 15 |  | 配電盤設備工程 | 低壓開關箱設備工程 | P00151-168 | Update TND_PROJECT_ITEM set ITEM_ID='17',ITEM_DESC='NFB 3-100-100 65KA 380V Icu',ITEM_UNIT='只',ITEM_QUANTITY =4,ITEM_UNIT_PRICE =null,ITEM_REMARK ='士林、富士、三菱',TYPE_CODE_1 ='15',TYPE_CODE_2 ='15',SUB_TYPE_CODE ='',SYSTEM_MAIN='配電盤設備工程',SYSTEM_SUB='低壓開關箱設備工程',MODIFY_USER_ID ='kao',MODIFY_DATE =getdate(),EXCEL_ROW_ID =168 WHERE PROJECT_ITEM_ID ='P00151-168'
18 | NFB 3-100- 75 65KA 380V Icu | 只 | 3 | 2387 |  | 士林、富士、三菱 | 15 |  | 配電盤設備工程 | 低壓開關箱設備工程 | P00151-169 | Update TND_PROJECT_ITEM set ITEM_ID='18',ITEM_DESC='NFB 3-100- 75 65KA 380V Icu',ITEM_UNIT='只',ITEM_QUANTITY =3,ITEM_UNIT_PRICE =null,ITEM_REMARK ='士林、富士、三菱',TYPE_CODE_1 ='15',TYPE_CODE_2 ='15',SUB_TYPE_CODE ='',SYSTEM_MAIN='配電盤設備工程',SYSTEM_SUB='低壓開關箱設備工程',MODIFY_USER_ID ='kao',MODIFY_DATE =getdate(),EXCEL_ROW_ID =169 WHERE PROJECT_ITEM_ID ='P00151-169'
19 | NFB 3-100- 60 65KA 380V Icu | 只 | 3 | 2387 |  | 士林、富士、三菱 | 15 |  | 配電盤設備工程 | 低壓開關箱設備工程 | P00151-170 | Update TND_PROJECT_ITEM set ITEM_ID='19',ITEM_DESC='NFB 3-100- 60 65KA 380V Icu',ITEM_UNIT='只',ITEM_QUANTITY =3,ITEM_UNIT_PRICE =null,ITEM_REMARK ='士林、富士、三菱',TYPE_CODE_1 ='15',TYPE_CODE_2 ='15',SUB_TYPE_CODE ='',SYSTEM_MAIN='配電盤設備工程',SYSTEM_SUB='低壓開關箱設備工程',MODIFY_USER_ID ='kao',MODIFY_DATE =getdate(),EXCEL_ROW_ID =170 WHERE PROJECT_ITEM_ID ='P00151-170'
20 | NFB 3-100- 50 65KA 380V Icu | 只 | 3 | 2387 |  | 士林、富士、三菱 | 15 |  | 配電盤設備工程 | 低壓開關箱設備工程 | P00151-171 | Update TND_PROJECT_ITEM set ITEM_ID='20',ITEM_DESC='NFB 3-100- 50 65KA 380V Icu',ITEM_UNIT='只',ITEM_QUANTITY =3,ITEM_UNIT_PRICE =null,ITEM_REMARK ='士林、富士、三菱',TYPE_CODE_1 ='15',TYPE_CODE_2 ='15',SUB_TYPE_CODE ='',SYSTEM_MAIN='配電盤設備工程',SYSTEM_SUB='低壓開關箱設備工程',MODIFY_USER_ID ='kao',MODIFY_DATE =getdate(),EXCEL_ROW_ID =171 WHERE PROJECT_ITEM_ID ='P00151-171'
21 | NFB 3-100- 30 65KA 380V Icu | 只 | 2 | 2387 |  | 士林、富士、三菱 | 15 |  | 配電盤設備工程 | 低壓開關箱設備工程 | P00151-172 | Update TND_PROJECT_ITEM set ITEM_ID='21',ITEM_DESC='NFB 3-100- 30 65KA 380V Icu',ITEM_UNIT='只',ITEM_QUANTITY =2,ITEM_UNIT_PRICE =null,ITEM_REMARK ='士林、富士、三菱',TYPE_CODE_1 ='15',TYPE_CODE_2 ='15',SUB_TYPE_CODE ='',SYSTEM_MAIN='配電盤設備工程',SYSTEM_SUB='低壓開關箱設備工程',MODIFY_USER_ID ='kao',MODIFY_DATE =getdate(),EXCEL_ROW_ID =172 WHERE PROJECT_ITEM_ID ='P00151-172'
22 | 電容器+ 6%串聯電抗器 3∮460V 40KVAR (鐵殼及主動式放電電阻每KVAR總損失低於0.25W) | 只 | 3 | 52000 |  | CIRCUTOR、QTC、CTE或同等品 | 15 |  | 配電盤設備工程 | 低壓開關箱設備工程 | P00151-173 | Update TND_PROJECT_ITEM set ITEM_ID='22',ITEM_DESC='電容器+ 6%串聯電抗器 3∮460V 40KVAR (鐵殼及主動式放電電阻每KVAR總損失低於0.25W)',ITEM_UNIT='只',ITEM_QUANTITY =3,ITEM_UNIT_PRICE =null,ITEM_REMARK ='CIRCUTOR、QTC、CTE或同等品',TYPE_CODE_1 ='15',TYPE_CODE_2 ='15',SUB_TYPE_CODE ='',SYSTEM_MAIN='配電盤設備工程',SYSTEM_SUB='低壓開關箱設備工程',MODIFY_USER_ID ='kao',MODIFY_DATE =getdate(),EXCEL_ROW_ID =173 WHERE PROJECT_ITEM_ID ='P00151-173'
23 | HRC FUSE for TVSP 3P 100A附座 | 組 | 1 | 1350 |  |  | 15 |  | 配電盤設備工程 | 低壓開關箱設備工程 | P00151-174 | Update TND_PROJECT_ITEM set ITEM_ID='23',ITEM_DESC='HRC FUSE for TVSP 3P 100A附座',ITEM_UNIT='組',ITEM_QUANTITY =1,ITEM_UNIT_PRICE =null,ITEM_REMARK ='',TYPE_CODE_1 ='15',TYPE_CODE_2 ='15',SUB_TYPE_CODE ='',SYSTEM_MAIN='配電盤設備工程',SYSTEM_SUB='低壓開關箱設備工程',MODIFY_USER_ID ='kao',MODIFY_DATE =getdate(),EXCEL_ROW_ID =174 WHERE PROJECT_ITEM_ID ='P00151-174'
24 | CS for CB拉出操作型 PL LED | 組 | 1 | 2780 |  | 東洋、吉田、富士 | 15 |  | 配電盤設備工程 | 低壓開關箱設備工程 | P00151-175 | Update TND_PROJECT_ITEM set ITEM_ID='24',ITEM_DESC='CS for CB拉出操作型 PL LED',ITEM_UNIT='組',ITEM_QUANTITY =1,ITEM_UNIT_PRICE =null,ITEM_REMARK ='東洋、吉田、富士',TYPE_CODE_1 ='15',TYPE_CODE_2 ='15',SUB_TYPE_CODE ='',SYSTEM_MAIN='配電盤設備工程',SYSTEM_SUB='低壓開關箱設備工程',MODIFY_USER_ID ='kao',MODIFY_DATE =getdate(),EXCEL_ROW_ID =175 WHERE PROJECT_ITEM_ID ='P00151-175'
25 | COS PL for ATS | 組 | 1 | 880 |  | 東洋、吉田、富士 | 15 |  | 配電盤設備工程 | 低壓開關箱設備工程 | P00151-176 | Update TND_PROJECT_ITEM set ITEM_ID='25',ITEM_DESC='COS PL for ATS',ITEM_UNIT='組',ITEM_QUANTITY =1,ITEM_UNIT_PRICE =null,ITEM_REMARK ='東洋、吉田、富士',TYPE_CODE_1 ='15',TYPE_CODE_2 ='15',SUB_TYPE_CODE ='',SYSTEM_MAIN='配電盤設備工程',SYSTEM_SUB='低壓開關箱設備工程',MODIFY_USER_ID ='kao',MODIFY_DATE =getdate(),EXCEL_ROW_ID =176 WHERE PROJECT_ITEM_ID ='P00151-176'
26 | 盤頂式散熱器(散熱風量1450m3/hr) 0-55度可調 IP44具IEC或CNS或CE合格品 | 組 | 1 | 25000 |  | TRENTECH,COSMOTEC,LEGRAND | 15 |  | 配電盤設備工程 | 低壓開關箱設備工程 | P00151-177 | Update TND_PROJECT_ITEM set ITEM_ID='26',ITEM_DESC='盤頂式散熱器(散熱風量1450m3/hr) 0-55度可調 IP44具IEC或CNS或CE合格品',ITEM_UNIT='組',ITEM_QUANTITY =1,ITEM_UNIT_PRICE =null,ITEM_REMARK ='TRENTECH,COSMOTEC,LEGRAND',TYPE_CODE_1 ='15',TYPE_CODE_2 ='15',SUB_TYPE_CODE ='',SYSTEM_MAIN='配電盤設備工程',SYSTEM_SUB='低壓開關箱設備工程',MODIFY_USER_ID ='kao',MODIFY_DATE =getdate(),EXCEL_ROW_ID =177 WHERE PROJECT_ITEM_ID ='P00151-177'
27 | 歐式保險絲組附斷電指示 | 組 | 2 | 600 |  |  | 15 |  | 配電盤設備工程 | 低壓開關箱設備工程 | P00151-178 | Update TND_PROJECT_ITEM set ITEM_ID='27',ITEM_DESC='歐式保險絲組附斷電指示',ITEM_UNIT='組',ITEM_QUANTITY =2,ITEM_UNIT_PRICE =null,ITEM_REMARK ='',TYPE_CODE_1 ='15',TYPE_CODE_2 ='15',SUB_TYPE_CODE ='',SYSTEM_MAIN='配電盤設備工程',SYSTEM_SUB='低壓開關箱設備工程',MODIFY_USER_ID ='kao',MODIFY_DATE =getdate(),EXCEL_ROW_ID =178 WHERE PROJECT_ITEM_ID ='P00151-178'
28 | PVC WIRE、DUCT | 式 | 2 | 4500 |  |  | 15 |  | 配電盤設備工程 | 低壓開關箱設備工程 | P00151-179 | Update TND_PROJECT_ITEM set ITEM_ID='28',ITEM_DESC='PVC WIRE、DUCT',ITEM_UNIT='式',ITEM_QUANTITY =2,ITEM_UNIT_PRICE =null,ITEM_REMARK ='',TYPE_CODE_1 ='15',TYPE_CODE_2 ='15',SUB_TYPE_CODE ='',SYSTEM_MAIN='配電盤設備工程',SYSTEM_SUB='低壓開關箱設備工程',MODIFY_USER_ID ='kao',MODIFY_DATE =getdate(),EXCEL_ROW_ID =179 WHERE PROJECT_ITEM_ID ='P00151-179'
29 | CU BUS附熱縮絕緣套 | 式 | 2 | 320000 |  |  | 15 |  | 配電盤設備工程 | 低壓開關箱設備工程 | P00151-180 | Update TND_PROJECT_ITEM set ITEM_ID='29',ITEM_DESC='CU BUS附熱縮絕緣套',ITEM_UNIT='式',ITEM_QUANTITY =2,ITEM_UNIT_PRICE =null,ITEM_REMARK ='',TYPE_CODE_1 ='15',TYPE_CODE_2 ='15',SUB_TYPE_CODE ='',SYSTEM_MAIN='配電盤設備工程',SYSTEM_SUB='低壓開關箱設備工程',MODIFY_USER_ID ='kao',MODIFY_DATE =getdate(),EXCEL_ROW_ID =180 WHERE PROJECT_ITEM_ID ='P00151-180'
30 | 盤內照明T5 14W附限制開關 | 組 | 2 | 600 |  |  | 15 |  | 配電盤設備工程 | 低壓開關箱設備工程 | P00151-181 | Update TND_PROJECT_ITEM set ITEM_ID='30',ITEM_DESC='盤內照明T5 14W附限制開關',ITEM_UNIT='組',ITEM_QUANTITY =2,ITEM_UNIT_PRICE =null,ITEM_REMARK ='',TYPE_CODE_1 ='15',TYPE_CODE_2 ='15',SUB_TYPE_CODE ='',SYSTEM_MAIN='配電盤設備工程',SYSTEM_SUB='低壓開關箱設備工程',MODIFY_USER_ID ='kao',MODIFY_DATE =getdate(),EXCEL_ROW_ID =181 WHERE PROJECT_ITEM_ID ='P00151-181'
31 | G.B 40×5 | 式 | 2 | 1000 |  |  | 15 |  | 配電盤設備工程 | 低壓開關箱設備工程 | P00151-182 | Update TND_PROJECT_ITEM set ITEM_ID='31',ITEM_DESC='G.B 40×5',ITEM_UNIT='式',ITEM_QUANTITY =2,ITEM_UNIT_PRICE =null,ITEM_REMARK ='',TYPE_CODE_1 ='15',TYPE_CODE_2 ='15',SUB_TYPE_CODE ='',SYSTEM_MAIN='配電盤設備工程',SYSTEM_SUB='低壓開關箱設備工程',MODIFY_USER_ID ='kao',MODIFY_DATE =getdate(),EXCEL_ROW_ID =182 WHERE PROJECT_ITEM_ID ='P00151-182'
32 | NP、NB、TB、五金零料 | 式 | 2 | 7500 |  |  | 15 |  | 配電盤設備工程 | 低壓開關箱設備工程 | P00151-183 | Update TND_PROJECT_ITEM set ITEM_ID='32',ITEM_DESC='NP、NB、TB、五金零料',ITEM_UNIT='式',ITEM_QUANTITY =2,ITEM_UNIT_PRICE =null,ITEM_REMARK ='',TYPE_CODE_1 ='15',TYPE_CODE_2 ='15',SUB_TYPE_CODE ='',SYSTEM_MAIN='配電盤設備工程',SYSTEM_SUB='低壓開關箱設備工程',MODIFY_USER_ID ='kao',MODIFY_DATE =getdate(),EXCEL_ROW_ID =183 WHERE PROJECT_ITEM_ID ='P00151-183'
33 | 廠內組配工資 | 式 | 2 | 48000 |  |  | 15 |  | 配電盤設備工程 | 低壓開關箱設備工程 | P00151-184 | Update TND_PROJECT_ITEM set ITEM_ID='33',ITEM_DESC='廠內組配工資',ITEM_UNIT='式',ITEM_QUANTITY =2,ITEM_UNIT_PRICE =null,ITEM_REMARK ='',TYPE_CODE_1 ='15',TYPE_CODE_2 ='15',SUB_TYPE_CODE ='',SYSTEM_MAIN='配電盤設備工程',SYSTEM_SUB='低壓開關箱設備工程',MODIFY_USER_ID ='kao',MODIFY_DATE =getdate(),EXCEL_ROW_ID =184 WHERE PROJECT_ITEM_ID ='P00151-184'
[7 empty] | 15 |  | 配電盤設備工程 | 低壓開關箱設備工程 | P00151-185 | Update TND_PROJECT_ITEM set ITEM_ID='',ITEM_DESC='',ITEM_UNIT='',ITEM_QUANTITY =null,ITEM_UNIT_PRICE =null,ITEM_REMARK ='',TYPE_CODE_1 ='15',TYPE_CODE_2 ='15',SUB_TYPE_CODE ='',SYSTEM_MAIN='配電盤設備工程',SYSTEM_SUB='低壓開關箱設備工程',MODIFY_USER_ID ='kao',MODIFY_DATE =getdate(),EXCEL_ROW_ID =185 WHERE PROJECT_ITEM_ID ='P00151-185'
(十) | EMP PANEL | [5 empty] | 15 |  | 配電盤設備工程 | 低壓開關箱設備工程 | P00151-186 | Update TND_PROJECT_ITEM set ITEM_ID='(十)',ITEM_DESC='EMP PANEL',ITEM_UNIT='',ITEM_QUANTITY =null,ITEM_UNIT_PRICE =null,ITEM_REMARK ='',TYPE_CODE_1 ='15',TYPE_CODE_2 ='15',SUB_TYPE_CODE ='',SYSTEM_MAIN='配電盤設備工程',SYSTEM_SUB='低壓開關箱設備工程',MODIFY_USER_ID ='kao',MODIFY_DATE =getdate(),EXCEL_ROW_ID =186 WHERE PROJECT_ITEM_ID ='P00151-186'
1 | CASE：1200W×2350H×2000D SS41×3.0/2.0t | 只 | 2 | 39500 |  | 東元、士林、佑吉 | 15 |  | 配電盤設備工程 | 低壓開關箱設備工程 | P00151-187 | Update TND_PROJECT_ITEM set ITEM_ID='1',ITEM_DESC='CASE：1200W×2350H×2000D SS41×3.0/2.0t',ITEM_UNIT='只',ITEM_QUANTITY =2,ITEM_UNIT_PRICE =null,ITEM_REMARK ='東元、士林、佑吉',TYPE_CODE_1 ='15',TYPE_CODE_2 ='15',SUB_TYPE_CODE ='',SYSTEM_MAIN='配電盤設備工程',SYSTEM_SUB='低壓開關箱設備工程',MODIFY_USER_ID ='kao',MODIFY_DATE =getdate(),EXCEL_ROW_ID =187 WHERE PROJECT_ITEM_ID ='P00151-187'
2 | ACB 3P 3200AF 85KA/690V D/O W/S OCGR ZSI 故障記錄及RS485 | 只 | 1 | 168000 |  | O/S,KME,VITZRO | 15 |  | 配電盤設備工程 | 低壓開關箱設備工程 | P00151-188 | Update TND_PROJECT_ITEM set ITEM_ID='2',ITEM_DESC='ACB 3P 3200AF 85KA/690V D/O W/S OCGR ZSI 故障記錄及RS485',ITEM_UNIT='只',ITEM_QUANTITY =1,ITEM_UNIT_PRICE =null,ITEM_REMARK ='O/S,KME,VITZRO',TYPE_CODE_1 ='15',TYPE_CODE_2 ='15',SUB_TYPE_CODE ='',SYSTEM_MAIN='配電盤設備工程',SYSTEM_SUB='低壓開關箱設備工程',MODIFY_USER_ID ='kao',MODIFY_DATE =getdate(),EXCEL_ROW_ID =188 WHERE PROJECT_ITEM_ID ='P00151-188'
3 | ACB 3P 1600AF 65KA/690V D/O W/S OCGR ZSI 故障記錄及RS485 | 只 | 1 | 92000 |  | O/S,KME,VITZRO | 15 |  | 配電盤設備工程 | 低壓開關箱設備工程 | P00151-189 | Update TND_PROJECT_ITEM set ITEM_ID='3',ITEM_DESC='ACB 3P 1600AF 65KA/690V D/O W/S OCGR ZSI 故障記錄及RS485',ITEM_UNIT='只',ITEM_QUANTITY =1,ITEM_UNIT_PRICE =null,ITEM_REMARK ='O/S,KME,VITZRO',TYPE_CODE_1 ='15',TYPE_CODE_2 ='15',SUB_TYPE_CODE ='',SYSTEM_MAIN='配電盤設備工程',SYSTEM_SUB='低壓開關箱設備工程',MODIFY_USER_ID ='kao',MODIFY_DATE =getdate(),EXCEL_ROW_ID =189 WHERE PROJECT_ITEM_ID ='P00151-189'
4 | ACB 3P 1000AF 65KA/690V D/O W/S OCGR ZSI 故障記錄及RS485 | 只 | 1 | 78000 |  | O/S,KME,VITZRO | 15 |  | 配電盤設備工程 | 低壓開關箱設備工程 | P00151-190 | Update TND_PROJECT_ITEM set ITEM_ID='4',ITEM_DESC='ACB 3P 1000AF 65KA/690V D/O W/S OCGR ZSI 故障記錄及RS485',ITEM_UNIT='只',ITEM_QUANTITY =1,ITEM_UNIT_PRICE =null,ITEM_REMARK ='O/S,KME,VITZRO',TYPE_CODE_1 ='15',TYPE_CODE_2 ='15',SUB_TYPE_CODE ='',SYSTEM_MAIN='配電盤設備工程',SYSTEM_SUB='低壓開關箱設備工程',MODIFY_USER_ID ='kao',MODIFY_DATE =getdate(),EXCEL_ROW_ID =190 WHERE PROJECT_ITEM_ID ='P00151-190'
5 | ACB 3P 800AF 65KA/690V D/O W/S OCGR ZSI 故障記錄及RS485 | 只 | 1 | 71500 |  | O/S,KME,VITZRO | 15 |  | 配電盤設備工程 | 低壓開關箱設備工程 | P00151-191 | Update TND_PROJECT_ITEM set ITEM_ID='5',ITEM_DESC='ACB 3P 800AF 65KA/690V D/O W/S OCGR ZSI 故障記錄及RS485',ITEM_UNIT='只',ITEM_QUANTITY =1,ITEM_UNIT_PRICE =null,ITEM_REMARK ='O/S,KME,VITZRO',TYPE_CODE_1 ='15',TYPE_CODE_2 ='15',SUB_TYPE_CODE ='',SYSTEM_MAIN='配電盤設備工程',SYSTEM_SUB='低壓開關箱設備工程',MODIFY_USER_ID ='kao',MODIFY_DATE =getdate(),EXCEL_ROW_ID =191 WHERE PROJECT_ITEM_ID ='P00151-191'
6 | 多功能集合式電錶V,A,P,HZ,DEMAND,TREND GRAPH,CURRENT WAVEFORM 及2-31次各次諧波波形圖表分析W/RS-485及RS-232,IP65 | 只 | 1 | 25000 |  | LOVATO,SACI,KMB | 15 |  | 配電盤設備工程 | 低壓開關箱設備工程 | P00151-192 | Update TND_PROJECT_ITEM set ITEM_ID='6',ITEM_DESC='多功能集合式電錶V,A,P,HZ,DEMAND,TREND GRAPH,CURRENT WAVEFORM 及2-31次各次諧波波形圖表分析W/RS-485及RS-232,IP65',ITEM_UNIT='只',ITEM_QUANTITY =1,ITEM_UNIT_PRICE =null,ITEM_REMARK ='LOVATO,SACI,KMB',TYPE_CODE_1 ='15',TYPE_CODE_2 ='15',SUB_TYPE_CODE ='',SYSTEM_MAIN='配電盤設備工程',SYSTEM_SUB='低壓開關箱設備工程',MODIFY_USER_ID ='kao',MODIFY_DATE =getdate(),EXCEL_ROW_ID =192 WHERE PROJECT_ITEM_ID ='P00151-192'
7 | CT 3200/5A 40VA | 只 | 9 | 3050 |  | 士林、大同 | 15 |  | 配電盤設備工程 | 低壓開關箱設備工程 | P00151-193 | Update TND_PROJECT_ITEM set ITEM_ID='7',ITEM_DESC='CT 3200/5A 40VA',ITEM_UNIT='只',ITEM_QUANTITY =9,ITEM_UNIT_PRICE =null,ITEM_REMARK ='士林、大同',TYPE_CODE_1 ='15',TYPE_CODE_2 ='15',SUB_TYPE_CODE ='',SYSTEM_MAIN='配電盤設備工程',SYSTEM_SUB='低壓開關箱設備工程',MODIFY_USER_ID ='kao',MODIFY_DATE =getdate(),EXCEL_ROW_ID =193 WHERE PROJECT_ITEM_ID ='P00151-193'
8 | RCSW 3P 1600AF 1600AT 380V 45KA(整套型遠端控制開關 Breaker type) 含盤面控制器及火警發生負載自動分配說明示意圖，開關為先偵測後投入方式。 | 組 | 1 | 315000 |  | 立鑫,共立,奇異 | 15 |  | 配電盤設備工程 | 低壓開關箱設備工程 | P00151-194 | Update TND_PROJECT_ITEM set ITEM_ID='8',ITEM_DESC='RCSW 3P 1600AF 1600AT 380V 45KA(整套型遠端控制開關 Breaker type) 含盤面控制器及火警發生負載自動分配說明示意圖，開關為先偵測後投入方式。',ITEM_UNIT='組',ITEM_QUANTITY =1,ITEM_UNIT_PRICE =null,ITEM_REMARK ='立鑫,共立,奇異',TYPE_CODE_1 ='15',TYPE_CODE_2 ='15',SUB_TYPE_CODE ='',SYSTEM_MAIN='配電盤設備工程',SYSTEM_SUB='低壓開關箱設備工程',MODIFY_USER_ID ='kao',MODIFY_DATE =getdate(),EXCEL_ROW_ID =194 WHERE PROJECT_ITEM_ID ='P00151-194'
9 | NFB 3-100- 75 45KA 380V | 只 | 4 | 3840 |  | 士林、富士、三菱 | 15 |  | 配電盤設備工程 | 低壓開關箱設備工程 | P00151-195 | Update TND_PROJECT_ITEM set ITEM_ID='9',ITEM_DESC='NFB 3-100- 75 45KA 380V',ITEM_UNIT='只',ITEM_QUANTITY =4,ITEM_UNIT_PRICE =null,ITEM_REMARK ='士林、富士、三菱',TYPE_CODE_1 ='15',TYPE_CODE_2 ='15',SUB_TYPE_CODE ='',SYSTEM_MAIN='配電盤設備工程',SYSTEM_SUB='低壓開關箱設備工程',MODIFY_USER_ID ='kao',MODIFY_DATE =getdate(),EXCEL_ROW_ID =195 WHERE PROJECT_ITEM_ID ='P00151-195'
10 | CS for CB拉出操作型 | 組 | 4 | 2780 |  | 東洋、吉田、富士 | 15 |  | 配電盤設備工程 | 低壓開關箱設備工程 | P00151-196 | Update TND_PROJECT_ITEM set ITEM_ID='10',ITEM_DESC='CS for CB拉出操作型',ITEM_UNIT='組',ITEM_QUANTITY =4,ITEM_UNIT_PRICE =null,ITEM_REMARK ='東洋、吉田、富士',TYPE_CODE_1 ='15',TYPE_CODE_2 ='15',SUB_TYPE_CODE ='',SYSTEM_MAIN='配電盤設備工程',SYSTEM_SUB='低壓開關箱設備工程',MODIFY_USER_ID ='kao',MODIFY_DATE =getdate(),EXCEL_ROW_ID =196 WHERE PROJECT_ITEM_ID ='P00151-196'
11 | 歐式保險絲組附斷電指示 | 組 | 2 | 600 |  |  | 15 |  | 配電盤設備工程 | 低壓開關箱設備工程 | P00151-197 | Update TND_PROJECT_ITEM set ITEM_ID='11',ITEM_DESC='歐式保險絲組附斷電指示',ITEM_UNIT='組',ITEM_QUANTITY =2,ITEM_UNIT_PRICE =null,ITEM_REMARK ='',TYPE_CODE_1 ='15',TYPE_CODE_2 ='15',SUB_TYPE_CODE ='',SYSTEM_MAIN='配電盤設備工程',SYSTEM_SUB='低壓開關箱設備工程',MODIFY_USER_ID ='kao',MODIFY_DATE =getdate(),EXCEL_ROW_ID =197 WHERE PROJECT_ITEM_ID ='P00151-197'
12 | PVC WIRE、DUCT | 式 | 2 | 5000 |  |  | 15 |  | 配電盤設備工程 | 低壓開關箱設備工程 | P00151-198 | Update TND_PROJECT_ITEM set ITEM_ID='12',ITEM_DESC='PVC WIRE、DUCT',ITEM_UNIT='式',ITEM_QUANTITY =2,ITEM_UNIT_PRICE =null,ITEM_REMARK ='',TYPE_CODE_1 ='15',TYPE_CODE_2 ='15',SUB_TYPE_CODE ='',SYSTEM_MAIN='配電盤設備工程',SYSTEM_SUB='低壓開關箱設備工程',MODIFY_USER_ID ='kao',MODIFY_DATE =getdate(),EXCEL_ROW_ID =198 WHERE PROJECT_ITEM_ID ='P00151-198'
13 | CU BUS附熱縮絕緣套（主ACB一次側及第6、7回路二次側銅排需預留至盤頂下方，便於與BUS WAY銜接） | 式 | 2 | 215000 |  |  | 15 |  | 配電盤設備工程 | 低壓開關箱設備工程 | P00151-199 | Update TND_PROJECT_ITEM set ITEM_ID='13',ITEM_DESC='CU BUS附熱縮絕緣套（主ACB一次側及第6、7回路二次側銅排需預留至盤頂下方，便於與BUS WAY銜接）',ITEM_UNIT='式',ITEM_QUANTITY =2,ITEM_UNIT_PRICE =null,ITEM_REMARK ='',TYPE_CODE_1 ='15',TYPE_CODE_2 ='15',SUB_TYPE_CODE ='',SYSTEM_MAIN='配電盤設備工程',SYSTEM_SUB='低壓開關箱設備工程',MODIFY_USER_ID ='kao',MODIFY_DATE =getdate(),EXCEL_ROW_ID =199 WHERE PROJECT_ITEM_ID ='P00151-199'
14 | 盤內照明T5 14W附限制開關 | 組 | 2 | 600 |  |  | 15 |  | 配電盤設備工程 | 低壓開關箱設備工程 | P00151-200 | Update TND_PROJECT_ITEM set ITEM_ID='14',ITEM_DESC='盤內照明T5 14W附限制開關',ITEM_UNIT='組',ITEM_QUANTITY =2,ITEM_UNIT_PRICE =null,ITEM_REMARK ='',TYPE_CODE_1 ='15',TYPE_CODE_2 ='15',SUB_TYPE_CODE ='',SYSTEM_MAIN='配電盤設備工程',SYSTEM_SUB='低壓開關箱設備工程',MODIFY_USER_ID ='kao',MODIFY_DATE =getdate(),EXCEL_ROW_ID =200 WHERE PROJECT_ITEM_ID ='P00151-200'
15 | G.B 40×5 | 式 | 2 | 1000 |  |  | 15 |  | 配電盤設備工程 | 低壓開關箱設備工程 | P00151-201 | Update TND_PROJECT_ITEM set ITEM_ID='15',ITEM_DESC='G.B 40×5',ITEM_UNIT='式',ITEM_QUANTITY =2,ITEM_UNIT_PRICE =null,ITEM_REMARK ='',TYPE_CODE_1 ='15',TYPE_CODE_2 ='15',SUB_TYPE_CODE ='',SYSTEM_MAIN='配電盤設備工程',SYSTEM_SUB='低壓開關箱設備工程',MODIFY_USER_ID ='kao',MODIFY_DATE =getdate(),EXCEL_ROW_ID =201 WHERE PROJECT_ITEM_ID ='P00151-201'
16 | NP、NB、TB、五金零料 | 式 | 2 | 5000 |  |  | 15 |  | 配電盤設備工程 | 低壓開關箱設備工程 | P00151-202 | Update TND_PROJECT_ITEM set ITEM_ID='16',ITEM_DESC='NP、NB、TB、五金零料',ITEM_UNIT='式',ITEM_QUANTITY =2,ITEM_UNIT_PRICE =null,ITEM_REMARK ='',TYPE_CODE_1 ='15',TYPE_CODE_2 ='15',SUB_TYPE_CODE ='',SYSTEM_MAIN='配電盤設備工程',SYSTEM_SUB='低壓開關箱設備工程',MODIFY_USER_ID ='kao',MODIFY_DATE =getdate(),EXCEL_ROW_ID =202 WHERE PROJECT_ITEM_ID ='P00151-202'
17 | 廠內組配工資 | 式 | 2 | 48000 |  |  | 15 |  | 配電盤設備工程 | 低壓開關箱設備工程 | P00151-203 | Update TND_PROJECT_ITEM set ITEM_ID='17',ITEM_DESC='廠內組配工資',ITEM_UNIT='式',ITEM_QUANTITY =2,ITEM_UNIT_PRICE =null,ITEM_REMARK ='',TYPE_CODE_1 ='15',TYPE_CODE_2 ='15',SUB_TYPE_CODE ='',SYSTEM_MAIN='配電盤設備工程',SYSTEM_SUB='低壓開關箱設備工程',MODIFY_USER_ID ='kao',MODIFY_DATE =getdate(),EXCEL_ROW_ID =203 WHERE PROJECT_ITEM_ID ='P00151-203'
[7 empty] | 15 |  | 配電盤設備工程 | 低壓開關箱設備工程 | P00151-204 | Update TND_PROJECT_ITEM set ITEM_ID='',ITEM_DESC='',ITEM_UNIT='',ITEM_QUANTITY =null,ITEM_UNIT_PRICE =null,ITEM_REMARK ='',TYPE_CODE_1 ='15',TYPE_CODE_2 ='15',SUB_TYPE_CODE ='',SYSTEM_MAIN='配電盤設備工程',SYSTEM_SUB='低壓開關箱設備工程',MODIFY_USER_ID ='kao',MODIFY_DATE =getdate(),EXCEL_ROW_ID =204 WHERE PROJECT_ITEM_ID ='P00151-204'
(十一) | MP2~MP4 PANEL | [5 empty] | 15 |  | 配電盤設備工程 | 低壓開關箱設備工程 | P00151-205 | Update TND_PROJECT_ITEM set ITEM_ID='(十一)',ITEM_DESC='MP2~MP4 PANEL',ITEM_UNIT='',ITEM_QUANTITY =null,ITEM_UNIT_PRICE =null,ITEM_REMARK ='',TYPE_CODE_1 ='15',TYPE_CODE_2 ='15',SUB_TYPE_CODE ='',SYSTEM_MAIN='配電盤設備工程',SYSTEM_SUB='低壓開關箱設備工程',MODIFY_USER_ID ='kao',MODIFY_DATE =getdate(),EXCEL_ROW_ID =205 WHERE PROJECT_ITEM_ID ='P00151-205'
1 | CASE：1200W×2350H×1800D SS41×3.0/2.0t | 只 | 6 | 37500 |  | 東元、士林、佑吉 | 15 |  | 配電盤設備工程 | 低壓開關箱設備工程 | P00151-206 | Update TND_PROJECT_ITEM set ITEM_ID='1',ITEM_DESC='CASE：1200W×2350H×1800D SS41×3.0/2.0t',ITEM_UNIT='只',ITEM_QUANTITY =6,ITEM_UNIT_PRICE =null,ITEM_REMARK ='東元、士林、佑吉',TYPE_CODE_1 ='15',TYPE_CODE_2 ='15',SUB_TYPE_CODE ='',SYSTEM_MAIN='配電盤設備工程',SYSTEM_SUB='低壓開關箱設備工程',MODIFY_USER_ID ='kao',MODIFY_DATE =getdate(),EXCEL_ROW_ID =206 WHERE PROJECT_ITEM_ID ='P00151-206'
2 | ACB 3P 5000AF 85KA/690V D/O W/S OCGR ZSI 故障記錄及RS485 | 只 | 3 | 315000 |  | O/S,KME,VITZRO | 15 |  | 配電盤設備工程 | 低壓開關箱設備工程 | P00151-207 | Update TND_PROJECT_ITEM set ITEM_ID='2',ITEM_DESC='ACB 3P 5000AF 85KA/690V D/O W/S OCGR ZSI 故障記錄及RS485',ITEM_UNIT='只',ITEM_QUANTITY =3,ITEM_UNIT_PRICE =null,ITEM_REMARK ='O/S,KME,VITZRO',TYPE_CODE_1 ='15',TYPE_CODE_2 ='15',SUB_TYPE_CODE ='',SYSTEM_MAIN='配電盤設備工程',SYSTEM_SUB='低壓開關箱設備工程',MODIFY_USER_ID ='kao',MODIFY_DATE =getdate(),EXCEL_ROW_ID =207 WHERE PROJECT_ITEM_ID ='P00151-207'
3 | 多功能集合式電錶V,A,P,HZ,DEMAND,TREND GRAPH,CURRENT WAVEFORM 及2-31次各次諧波波形圖表分析W/RS-485及RS-232,IP65 | 只 | 3 | 25000 |  | LOVATO,SACI,KMB | 15 |  | 配電盤設備工程 | 低壓開關箱設備工程 | P00151-208 | Update TND_PROJECT_ITEM set ITEM_ID='3',ITEM_DESC='多功能集合式電錶V,A,P,HZ,DEMAND,TREND GRAPH,CURRENT WAVEFORM 及2-31次各次諧波波形圖表分析W/RS-485及RS-232,IP65',ITEM_UNIT='只',ITEM_QUANTITY =3,ITEM_UNIT_PRICE =null,ITEM_REMARK ='LOVATO,SACI,KMB',TYPE_CODE_1 ='15',TYPE_CODE_2 ='15',SUB_TYPE_CODE ='',SYSTEM_MAIN='配電盤設備工程',SYSTEM_SUB='低壓開關箱設備工程',MODIFY_USER_ID ='kao',MODIFY_DATE =getdate(),EXCEL_ROW_ID =208 WHERE PROJECT_ITEM_ID ='P00151-208'
4 | CT 500/5A 40VA | 只 | 6 | 3840 |  | 士林、大同 | 15 |  | 配電盤設備工程 | 低壓開關箱設備工程 | P00151-209 | Update TND_PROJECT_ITEM set ITEM_ID='4',ITEM_DESC='CT 500/5A 40VA',ITEM_UNIT='只',ITEM_QUANTITY =6,ITEM_UNIT_PRICE =null,ITEM_REMARK ='士林、大同',TYPE_CODE_1 ='15',TYPE_CODE_2 ='15',SUB_TYPE_CODE ='',SYSTEM_MAIN='配電盤設備工程',SYSTEM_SUB='低壓開關箱設備工程',MODIFY_USER_ID ='kao',MODIFY_DATE =getdate(),EXCEL_ROW_ID =209 WHERE PROJECT_ITEM_ID ='P00151-209'
5 | 自動功率因數調整控制器-APFR 單相功因補償,動作時間0.1~1秒可調,附螢幕保護程式與隔離變壓器 | 只 | 3 | 48500 |  | CIRCUTOR,QTC,CTE或同等品 | 15 |  | 配電盤設備工程 | 低壓開關箱設備工程 | P00151-210 | Update TND_PROJECT_ITEM set ITEM_ID='5',ITEM_DESC='自動功率因數調整控制器-APFR 單相功因補償,動作時間0.1~1秒可調,附螢幕保護程式與隔離變壓器',ITEM_UNIT='只',ITEM_QUANTITY =3,ITEM_UNIT_PRICE =null,ITEM_REMARK ='CIRCUTOR,QTC,CTE或同等品',TYPE_CODE_1 ='15',TYPE_CODE_2 ='15',SUB_TYPE_CODE ='',SYSTEM_MAIN='配電盤設備工程',SYSTEM_SUB='低壓開關箱設備工程',MODIFY_USER_ID ='kao',MODIFY_DATE =getdate(),EXCEL_ROW_ID =210 WHERE PROJECT_ITEM_ID ='P00151-210'
6 | TVSS 單相 300KA/φ(含警報接點、正弦波追蹤) | 組 | 12 | 10500 |  | NST,ECI,LEGRAND | 15 |  | 配電盤設備工程 | 低壓開關箱設備工程 | P00151-211 | Update TND_PROJECT_ITEM set ITEM_ID='6',ITEM_DESC='TVSS 單相 300KA/φ(含警報接點、正弦波追蹤)',ITEM_UNIT='組',ITEM_QUANTITY =12,ITEM_UNIT_PRICE =null,ITEM_REMARK ='NST,ECI,LEGRAND',TYPE_CODE_1 ='15',TYPE_CODE_2 ='15',SUB_TYPE_CODE ='',SYSTEM_MAIN='配電盤設備工程',SYSTEM_SUB='低壓開關箱設備工程',MODIFY_USER_ID ='kao',MODIFY_DATE =getdate(),EXCEL_ROW_ID =211 WHERE PROJECT_ITEM_ID ='P00151-211'
7 | NFB 3-225-125 75KA 220V Icu | 只 | 9 | 3097 |  | 士林、富士、三菱 | 15 |  | 配電盤設備工程 | 低壓開關箱設備工程 | P00151-212 | Update TND_PROJECT_ITEM set ITEM_ID='7',ITEM_DESC='NFB 3-225-125 75KA 220V Icu',ITEM_UNIT='只',ITEM_QUANTITY =9,ITEM_UNIT_PRICE =null,ITEM_REMARK ='士林、富士、三菱',TYPE_CODE_1 ='15',TYPE_CODE_2 ='15',SUB_TYPE_CODE ='',SYSTEM_MAIN='配電盤設備工程',SYSTEM_SUB='低壓開關箱設備工程',MODIFY_USER_ID ='kao',MODIFY_DATE =getdate(),EXCEL_ROW_ID =212 WHERE PROJECT_ITEM_ID ='P00151-212'
8 | CS for CB拉出操作型 | 組 | 3 | 2780 |  | 東洋、吉田、富士 | 15 |  | 配電盤設備工程 | 低壓開關箱設備工程 | P00151-213 | Update TND_PROJECT_ITEM set ITEM_ID='8',ITEM_DESC='CS for CB拉出操作型',ITEM_UNIT='組',ITEM_QUANTITY =3,ITEM_UNIT_PRICE =null,ITEM_REMARK ='東洋、吉田、富士',TYPE_CODE_1 ='15',TYPE_CODE_2 ='15',SUB_TYPE_CODE ='',SYSTEM_MAIN='配電盤設備工程',SYSTEM_SUB='低壓開關箱設備工程',MODIFY_USER_ID ='kao',MODIFY_DATE =getdate(),EXCEL_ROW_ID =213 WHERE PROJECT_ITEM_ID ='P00151-213'
9 | 電容器+ 6%串聯電抗器 1∮260V 25KVAR (鐵殼及主動式放電電阻每KVAR總損失低於0.25W) | 組 | 9 | 58000 |  | CIRCUTOR,QTC,CTE或同等品 | 15 |  | 配電盤設備工程 | 低壓開關箱設備工程 | P00151-214 | Update TND_PROJECT_ITEM set ITEM_ID='9',ITEM_DESC='電容器+ 6%串聯電抗器 1∮260V 25KVAR (鐵殼及主動式放電電阻每KVAR總損失低於0.25W)',ITEM_UNIT='組',ITEM_QUANTITY =9,ITEM_UNIT_PRICE =null,ITEM_REMARK ='CIRCUTOR,QTC,CTE或同等品',TYPE_CODE_1 ='15',TYPE_CODE_2 ='15',SUB_TYPE_CODE ='',SYSTEM_MAIN='配電盤設備工程',SYSTEM_SUB='低壓開關箱設備工程',MODIFY_USER_ID ='kao',MODIFY_DATE =getdate(),EXCEL_ROW_ID =214 WHERE PROJECT_ITEM_ID ='P00151-214'
10 | HRC FUSE for TVSP 3P 100A附座 | 組 | 3 | 1350 |  |  | 15 |  | 配電盤設備工程 | 低壓開關箱設備工程 | P00151-215 | Update TND_PROJECT_ITEM set ITEM_ID='10',ITEM_DESC='HRC FUSE for TVSP 3P 100A附座',ITEM_UNIT='組',ITEM_QUANTITY =3,ITEM_UNIT_PRICE =null,ITEM_REMARK ='',TYPE_CODE_1 ='15',TYPE_CODE_2 ='15',SUB_TYPE_CODE ='',SYSTEM_MAIN='配電盤設備工程',SYSTEM_SUB='低壓開關箱設備工程',MODIFY_USER_ID ='kao',MODIFY_DATE =getdate(),EXCEL_ROW_ID =215 WHERE PROJECT_ITEM_ID ='P00151-215'
11 | 歐式保險絲組附斷電指示 | 組 | 3 | 800 |  |  | 15 |  | 配電盤設備工程 | 低壓開關箱設備工程 | P00151-216 | Update TND_PROJECT_ITEM set ITEM_ID='11',ITEM_DESC='歐式保險絲組附斷電指示',ITEM_UNIT='組',ITEM_QUANTITY =3,ITEM_UNIT_PRICE =null,ITEM_REMARK ='',TYPE_CODE_1 ='15',TYPE_CODE_2 ='15',SUB_TYPE_CODE ='',SYSTEM_MAIN='配電盤設備工程',SYSTEM_SUB='低壓開關箱設備工程',MODIFY_USER_ID ='kao',MODIFY_DATE =getdate(),EXCEL_ROW_ID =216 WHERE PROJECT_ITEM_ID ='P00151-216'
12 | 盤頂式散熱器(散熱風量1450m3/hr) 0-55度可調 IP44具IEC或CNS或CE合格品 | 組 | 3 | 25000 |  | TRENTECH,COSMOTEC,LEGRAND | 15 |  | 配電盤設備工程 | 低壓開關箱設備工程 | P00151-217 | Update TND_PROJECT_ITEM set ITEM_ID='12',ITEM_DESC='盤頂式散熱器(散熱風量1450m3/hr) 0-55度可調 IP44具IEC或CNS或CE合格品',ITEM_UNIT='組',ITEM_QUANTITY =3,ITEM_UNIT_PRICE =null,ITEM_REMARK ='TRENTECH,COSMOTEC,LEGRAND',TYPE_CODE_1 ='15',TYPE_CODE_2 ='15',SUB_TYPE_CODE ='',SYSTEM_MAIN='配電盤設備工程',SYSTEM_SUB='低壓開關箱設備工程',MODIFY_USER_ID ='kao',MODIFY_DATE =getdate(),EXCEL_ROW_ID =217 WHERE PROJECT_ITEM_ID ='P00151-217'
13 | PVC WIRE、DUCT | 式 | 3 | 13500 |  |  | 15 |  | 配電盤設備工程 | 低壓開關箱設備工程 | P00151-218 | Update TND_PROJECT_ITEM set ITEM_ID='13',ITEM_DESC='PVC WIRE、DUCT',ITEM_UNIT='式',ITEM_QUANTITY =3,ITEM_UNIT_PRICE =null,ITEM_REMARK ='',TYPE_CODE_1 ='15',TYPE_CODE_2 ='15',SUB_TYPE_CODE ='',SYSTEM_MAIN='配電盤設備工程',SYSTEM_SUB='低壓開關箱設備工程',MODIFY_USER_ID ='kao',MODIFY_DATE =getdate(),EXCEL_ROW_ID =218 WHERE PROJECT_ITEM_ID ='P00151-218'
14 | CU BUS附熱縮絕緣套（ACB二次側銅排需預留至盤頂下方，便於與BUS WAY銜接） | 式 | 3 | 245000 |  |  | 15 |  | 配電盤設備工程 | 低壓開關箱設備工程 | P00151-219 | Update TND_PROJECT_ITEM set ITEM_ID='14',ITEM_DESC='CU BUS附熱縮絕緣套（ACB二次側銅排需預留至盤頂下方，便於與BUS WAY銜接）',ITEM_UNIT='式',ITEM_QUANTITY =3,ITEM_UNIT_PRICE =null,ITEM_REMARK ='',TYPE_CODE_1 ='15',TYPE_CODE_2 ='15',SUB_TYPE_CODE ='',SYSTEM_MAIN='配電盤設備工程',SYSTEM_SUB='低壓開關箱設備工程',MODIFY_USER_ID ='kao',MODIFY_DATE =getdate(),EXCEL_ROW_ID =219 WHERE PROJECT_ITEM_ID ='P00151-219'
15 | 盤內照明T5 14W附限制開關 | 組 | 6 | 600 |  |  | 15 |  | 配電盤設備工程 | 低壓開關箱設備工程 | P00151-220 | Update TND_PROJECT_ITEM set ITEM_ID='15',ITEM_DESC='盤內照明T5 14W附限制開關',ITEM_UNIT='組',ITEM_QUANTITY =6,ITEM_UNIT_PRICE =null,ITEM_REMARK ='',TYPE_CODE_1 ='15',TYPE_CODE_2 ='15',SUB_TYPE_CODE ='',SYSTEM_MAIN='配電盤設備工程',SYSTEM_SUB='低壓開關箱設備工程',MODIFY_USER_ID ='kao',MODIFY_DATE =getdate(),EXCEL_ROW_ID =220 WHERE PROJECT_ITEM_ID ='P00151-220'
16 | G.B 40×5 | 式 | 3 | 1000 |  |  | 15 |  | 配電盤設備工程 | 低壓開關箱設備工程 | P00151-221 | Update TND_PROJECT_ITEM set ITEM_ID='16',ITEM_DESC='G.B 40×5',ITEM_UNIT='式',ITEM_QUANTITY =3,ITEM_UNIT_PRICE =null,ITEM_REMARK ='',TYPE_CODE_1 ='15',TYPE_CODE_2 ='15',SUB_TYPE_CODE ='',SYSTEM_MAIN='配電盤設備工程',SYSTEM_SUB='低壓開關箱設備工程',MODIFY_USER_ID ='kao',MODIFY_DATE =getdate(),EXCEL_ROW_ID =221 WHERE PROJECT_ITEM_ID ='P00151-221'
17 | NP、NB、TB、五金零料 | 式 | 3 | 5500 |  |  | 15 |  | 配電盤設備工程 | 低壓開關箱設備工程 | P00151-222 | Update TND_PROJECT_ITEM set ITEM_ID='17',ITEM_DESC='NP、NB、TB、五金零料',ITEM_UNIT='式',ITEM_QUANTITY =3,ITEM_UNIT_PRICE =null,ITEM_REMARK ='',TYPE_CODE_1 ='15',TYPE_CODE_2 ='15',SUB_TYPE_CODE ='',SYSTEM_MAIN='配電盤設備工程',SYSTEM_SUB='低壓開關箱設備工程',MODIFY_USER_ID ='kao',MODIFY_DATE =getdate(),EXCEL_ROW_ID =222 WHERE PROJECT_ITEM_ID ='P00151-222'
18 | 廠內組配工資 | 式 | 3 | 36000 |  |  | 15 |  | 配電盤設備工程 | 低壓開關箱設備工程 | P00151-223 | Update TND_PROJECT_ITEM set ITEM_ID='18',ITEM_DESC='廠內組配工資',ITEM_UNIT='式',ITEM_QUANTITY =3,ITEM_UNIT_PRICE =null,ITEM_REMARK ='',TYPE_CODE_1 ='15',TYPE_CODE_2 ='15',SUB_TYPE_CODE ='',SYSTEM_MAIN='配電盤設備工程',SYSTEM_SUB='低壓開關箱設備工程',MODIFY_USER_ID ='kao',MODIFY_DATE =getdate(),EXCEL_ROW_ID =223 WHERE PROJECT_ITEM_ID ='P00151-223'
[7 empty] | 15 |  | 配電盤設備工程 | 低壓開關箱設備工程 | P00151-224 | Update TND_PROJECT_ITEM set ITEM_ID='',ITEM_DESC='',ITEM_UNIT='',ITEM_QUANTITY =null,ITEM_UNIT_PRICE =null,ITEM_REMARK ='',TYPE_CODE_1 ='15',TYPE_CODE_2 ='15',SUB_TYPE_CODE ='',SYSTEM_MAIN='配電盤設備工程',SYSTEM_SUB='低壓開關箱設備工程',MODIFY_USER_ID ='kao',MODIFY_DATE =getdate(),EXCEL_ROW_ID =224 WHERE PROJECT_ITEM_ID ='P00151-224'
(十二) | EMP、MP1~MP6、MP1-SC~MP6-SC BUS WAY銜接 | [5 empty] | 15 |  | 配電盤設備工程 | 低壓開關箱設備工程 | P00151-225 | Update TND_PROJECT_ITEM set ITEM_ID='(十二)',ITEM_DESC='EMP、MP1~MP6、MP1-SC~MP6-SC BUS WAY銜接',ITEM_UNIT='',ITEM_QUANTITY =null,ITEM_UNIT_PRICE =null,ITEM_REMARK ='',TYPE_CODE_1 ='15',TYPE_CODE_2 ='15',SUB_TYPE_CODE ='',SYSTEM_MAIN='配電盤設備工程',SYSTEM_SUB='低壓開關箱設備工程',MODIFY_USER_ID ='kao',MODIFY_DATE =getdate(),EXCEL_ROW_ID =225 WHERE PROJECT_ITEM_ID ='P00151-225'
1 | 銜接銅排 | 式 | 13 | 14500 |  |  | 15 |  | 配電盤設備工程 | 低壓開關箱設備工程 | P00151-226 | Update TND_PROJECT_ITEM set ITEM_ID='1',ITEM_DESC='銜接銅排',ITEM_UNIT='式',ITEM_QUANTITY =13,ITEM_UNIT_PRICE =null,ITEM_REMARK ='',TYPE_CODE_1 ='15',TYPE_CODE_2 ='15',SUB_TYPE_CODE ='',SYSTEM_MAIN='配電盤設備工程',SYSTEM_SUB='低壓開關箱設備工程',MODIFY_USER_ID ='kao',MODIFY_DATE =getdate(),EXCEL_ROW_ID =226 WHERE PROJECT_ITEM_ID ='P00151-226'
2 | 銜接編織軟銅帶 | 式 | 13 | 16500 |  |  | 15 |  | 配電盤設備工程 | 低壓開關箱設備工程 | P00151-227 | Update TND_PROJECT_ITEM set ITEM_ID='2',ITEM_DESC='銜接編織軟銅帶',ITEM_UNIT='式',ITEM_QUANTITY =13,ITEM_UNIT_PRICE =null,ITEM_REMARK ='',TYPE_CODE_1 ='15',TYPE_CODE_2 ='15',SUB_TYPE_CODE ='',SYSTEM_MAIN='配電盤設備工程',SYSTEM_SUB='低壓開關箱設備工程',MODIFY_USER_ID ='kao',MODIFY_DATE =getdate(),EXCEL_ROW_ID =227 WHERE PROJECT_ITEM_ID ='P00151-227'
3 | 五金零料 | 式 | 13 | 2500 |  |  | 15 |  | 配電盤設備工程 | 低壓開關箱設備工程 | P00151-228 | Update TND_PROJECT_ITEM set ITEM_ID='3',ITEM_DESC='五金零料',ITEM_UNIT='式',ITEM_QUANTITY =13,ITEM_UNIT_PRICE =null,ITEM_REMARK ='',TYPE_CODE_1 ='15',TYPE_CODE_2 ='15',SUB_TYPE_CODE ='',SYSTEM_MAIN='配電盤設備工程',SYSTEM_SUB='低壓開關箱設備工程',MODIFY_USER_ID ='kao',MODIFY_DATE =getdate(),EXCEL_ROW_ID =228 WHERE PROJECT_ITEM_ID ='P00151-228'
4 | 現場銜接工資 | 式 | 13 | 7500 |  |  | 15 |  | 配電盤設備工程 | 低壓開關箱設備工程 | P00151-229 | Update TND_PROJECT_ITEM set ITEM_ID='4',ITEM_DESC='現場銜接工資',ITEM_UNIT='式',ITEM_QUANTITY =13,ITEM_UNIT_PRICE =null,ITEM_REMARK ='',TYPE_CODE_1 ='15',TYPE_CODE_2 ='15',SUB_TYPE_CODE ='',SYSTEM_MAIN='配電盤設備工程',SYSTEM_SUB='低壓開關箱設備工程',MODIFY_USER_ID ='kao',MODIFY_DATE =getdate(),EXCEL_ROW_ID =229 WHERE PROJECT_ITEM_ID ='P00151-229'
[7 empty] | 15 |  | 配電盤設備工程 | 低壓開關箱設備工程 | P00151-230 | Update TND_PROJECT_ITEM set ITEM_ID='',ITEM_DESC='',ITEM_UNIT='',ITEM_QUANTITY =null,ITEM_UNIT_PRICE =null,ITEM_REMARK ='',TYPE_CODE_1 ='15',TYPE_CODE_2 ='15',SUB_TYPE_CODE ='',SYSTEM_MAIN='配電盤設備工程',SYSTEM_SUB='低壓開關箱設備工程',MODIFY_USER_ID ='kao',MODIFY_DATE =getdate(),EXCEL_ROW_ID =230 WHERE PROJECT_ITEM_ID ='P00151-230'
(十三) | MP5 PANEL | [5 empty] | 15 |  | 配電盤設備工程 | 低壓開關箱設備工程 | P00151-231 | Update TND_PROJECT_ITEM set ITEM_ID='(十三)',ITEM_DESC='MP5 PANEL',ITEM_UNIT='',ITEM_QUANTITY =null,ITEM_UNIT_PRICE =null,ITEM_REMARK ='',TYPE_CODE_1 ='15',TYPE_CODE_2 ='15',SUB_TYPE_CODE ='',SYSTEM_MAIN='配電盤設備工程',SYSTEM_SUB='低壓開關箱設備工程',MODIFY_USER_ID ='kao',MODIFY_DATE =getdate(),EXCEL_ROW_ID =231 WHERE PROJECT_ITEM_ID ='P00151-231'
1 | CASE：1200W×2350H×1500D SS41×3.0/2.0t前門雙開 | 只 | 6 | 34500 |  | 東元、士林、佑吉 | 15 |  | 配電盤設備工程 | 低壓開關箱設備工程 | P00151-232 | Update TND_PROJECT_ITEM set ITEM_ID='1',ITEM_DESC='CASE：1200W×2350H×1500D SS41×3.0/2.0t前門雙開',ITEM_UNIT='只',ITEM_QUANTITY =6,ITEM_UNIT_PRICE =null,ITEM_REMARK ='東元、士林、佑吉',TYPE_CODE_1 ='15',TYPE_CODE_2 ='15',SUB_TYPE_CODE ='',SYSTEM_MAIN='配電盤設備工程',SYSTEM_SUB='低壓開關箱設備工程',MODIFY_USER_ID ='kao',MODIFY_DATE =getdate(),EXCEL_ROW_ID =232 WHERE PROJECT_ITEM_ID ='P00151-232'
2 | ACB 3P 2500AF 85KA/690V D/O W/S OCGR ZSI 故障記錄及RS485 | 只 | 1 | 125000 |  | O/S,KME,VITZRO | 15 |  | 配電盤設備工程 | 低壓開關箱設備工程 | P00151-233 | Update TND_PROJECT_ITEM set ITEM_ID='2',ITEM_DESC='ACB 3P 2500AF 85KA/690V D/O W/S OCGR ZSI 故障記錄及RS485',ITEM_UNIT='只',ITEM_QUANTITY =1,ITEM_UNIT_PRICE =null,ITEM_REMARK ='O/S,KME,VITZRO',TYPE_CODE_1 ='15',TYPE_CODE_2 ='15',SUB_TYPE_CODE ='',SYSTEM_MAIN='配電盤設備工程',SYSTEM_SUB='低壓開關箱設備工程',MODIFY_USER_ID ='kao',MODIFY_DATE =getdate(),EXCEL_ROW_ID =233 WHERE PROJECT_ITEM_ID ='P00151-233'
3 | 多功能集合式電錶V,A,P,HZ,DEMAND,TREND GRAPH,CURRENT WAVEFORM 及2-31次各次諧波波形圖表分析W/RS-485及RS-232,IP65 | 只 | 2 | 25000 |  | LOVATO,SACI,KMB | 15 |  | 配電盤設備工程 | 低壓開關箱設備工程 | P00151-234 | Update TND_PROJECT_ITEM set ITEM_ID='3',ITEM_DESC='多功能集合式電錶V,A,P,HZ,DEMAND,TREND GRAPH,CURRENT WAVEFORM 及2-31次各次諧波波形圖表分析W/RS-485及RS-232,IP65',ITEM_UNIT='只',ITEM_QUANTITY =2,ITEM_UNIT_PRICE =null,ITEM_REMARK ='LOVATO,SACI,KMB',TYPE_CODE_1 ='15',TYPE_CODE_2 ='15',SUB_TYPE_CODE ='',SYSTEM_MAIN='配電盤設備工程',SYSTEM_SUB='低壓開關箱設備工程',MODIFY_USER_ID ='kao',MODIFY_DATE =getdate(),EXCEL_ROW_ID =234 WHERE PROJECT_ITEM_ID ='P00151-234'
4 | ATS 4P 2500A 瞬間激磁式 附電氣與機械互鎖裝置及控制配件 | 只 | 1 | 150000 |  | VITZRO,ASCO,O-S | 15 |  | 配電盤設備工程 | 低壓開關箱設備工程 | P00151-235 | Update TND_PROJECT_ITEM set ITEM_ID='4',ITEM_DESC='ATS 4P 2500A 瞬間激磁式 附電氣與機械互鎖裝置及控制配件',ITEM_UNIT='只',ITEM_QUANTITY =1,ITEM_UNIT_PRICE =null,ITEM_REMARK ='VITZRO,ASCO,O-S',TYPE_CODE_1 ='15',TYPE_CODE_2 ='15',SUB_TYPE_CODE ='',SYSTEM_MAIN='配電盤設備工程',SYSTEM_SUB='低壓開關箱設備工程',MODIFY_USER_ID ='kao',MODIFY_DATE =getdate(),EXCEL_ROW_ID =235 WHERE PROJECT_ITEM_ID ='P00151-235'
5 | CT 2500/5A 40VA | 只 | 3 | 2450 |  | 士林、大同 | 15 |  | 配電盤設備工程 | 低壓開關箱設備工程 | P00151-236 | Update TND_PROJECT_ITEM set ITEM_ID='5',ITEM_DESC='CT 2500/5A 40VA',ITEM_UNIT='只',ITEM_QUANTITY =3,ITEM_UNIT_PRICE =null,ITEM_REMARK ='士林、大同',TYPE_CODE_1 ='15',TYPE_CODE_2 ='15',SUB_TYPE_CODE ='',SYSTEM_MAIN='配電盤設備工程',SYSTEM_SUB='低壓開關箱設備工程',MODIFY_USER_ID ='kao',MODIFY_DATE =getdate(),EXCEL_ROW_ID =236 WHERE PROJECT_ITEM_ID ='P00151-236'
6 | 自動功率因數調整控制器-APFR 取三相電壓與三相電流做功因補償,動作時間0.1~1秒可調,附螢幕保護程式與隔離變壓器 | 只 | 1 | 48500 |  | CIRCUTOR,QTC,CTE或同等品 | 15 |  | 配電盤設備工程 | 低壓開關箱設備工程 | P00151-237 | Update TND_PROJECT_ITEM set ITEM_ID='6',ITEM_DESC='自動功率因數調整控制器-APFR 取三相電壓與三相電流做功因補償,動作時間0.1~1秒可調,附螢幕保護程式與隔離變壓器',ITEM_UNIT='只',ITEM_QUANTITY =1,ITEM_UNIT_PRICE =null,ITEM_REMARK ='CIRCUTOR,QTC,CTE或同等品',TYPE_CODE_1 ='15',TYPE_CODE_2 ='15',SUB_TYPE_CODE ='',SYSTEM_MAIN='配電盤設備工程',SYSTEM_SUB='低壓開關箱設備工程',MODIFY_USER_ID ='kao',MODIFY_DATE =getdate(),EXCEL_ROW_ID =237 WHERE PROJECT_ITEM_ID ='P00151-237'
7 | TVSS 單相 200KA/φ(含警報接點、正弦波追蹤) | 組 | 4 | 8500 |  | NST,ECI,LEGRAND | 15 |  | 配電盤設備工程 | 低壓開關箱設備工程 | P00151-238 | Update TND_PROJECT_ITEM set ITEM_ID='7',ITEM_DESC='TVSS 單相 200KA/φ(含警報接點、正弦波追蹤)',ITEM_UNIT='組',ITEM_QUANTITY =4,ITEM_UNIT_PRICE =null,ITEM_REMARK ='NST,ECI,LEGRAND',TYPE_CODE_1 ='15',TYPE_CODE_2 ='15',SUB_TYPE_CODE ='',SYSTEM_MAIN='配電盤設備工程',SYSTEM_SUB='低壓開關箱設備工程',MODIFY_USER_ID ='kao',MODIFY_DATE =getdate(),EXCEL_ROW_ID =238 WHERE PROJECT_ITEM_ID ='P00151-238'
8 | NFB 3-1200-1200 50KA 380V Icu | 只 | 2 | 29491 |  | 士林、富士、三菱 | 15 |  | 配電盤設備工程 | 低壓開關箱設備工程 | P00151-239 | Update TND_PROJECT_ITEM set ITEM_ID='8',ITEM_DESC='NFB 3-1200-1200 50KA 380V Icu',ITEM_UNIT='只',ITEM_QUANTITY =2,ITEM_UNIT_PRICE =null,ITEM_REMARK ='士林、富士、三菱',TYPE_CODE_1 ='15',TYPE_CODE_2 ='15',SUB_TYPE_CODE ='',SYSTEM_MAIN='配電盤設備工程',SYSTEM_SUB='低壓開關箱設備工程',MODIFY_USER_ID ='kao',MODIFY_DATE =getdate(),EXCEL_ROW_ID =239 WHERE PROJECT_ITEM_ID ='P00151-239'
9 | NFB 3-800-800 50KA 380V Icu | 只 | 1 | 13068 |  | 士林、富士、三菱 | 15 |  | 配電盤設備工程 | 低壓開關箱設備工程 | P00151-240 | Update TND_PROJECT_ITEM set ITEM_ID='9',ITEM_DESC='NFB 3-800-800 50KA 380V Icu',ITEM_UNIT='只',ITEM_QUANTITY =1,ITEM_UNIT_PRICE =null,ITEM_REMARK ='士林、富士、三菱',TYPE_CODE_1 ='15',TYPE_CODE_2 ='15',SUB_TYPE_CODE ='',SYSTEM_MAIN='配電盤設備工程',SYSTEM_SUB='低壓開關箱設備工程',MODIFY_USER_ID ='kao',MODIFY_DATE =getdate(),EXCEL_ROW_ID =240 WHERE PROJECT_ITEM_ID ='P00151-240'
10 | NFB 3-50-50 50KA 380V Icu | 只 | 3 | 2227 |  | 士林、富士、三菱 | 15 |  | 配電盤設備工程 | 低壓開關箱設備工程 | P00151-241 | Update TND_PROJECT_ITEM set ITEM_ID='10',ITEM_DESC='NFB 3-50-50 50KA 380V Icu',ITEM_UNIT='只',ITEM_QUANTITY =3,ITEM_UNIT_PRICE =null,ITEM_REMARK ='士林、富士、三菱',TYPE_CODE_1 ='15',TYPE_CODE_2 ='15',SUB_TYPE_CODE ='',SYSTEM_MAIN='配電盤設備工程',SYSTEM_SUB='低壓開關箱設備工程',MODIFY_USER_ID ='kao',MODIFY_DATE =getdate(),EXCEL_ROW_ID =241 WHERE PROJECT_ITEM_ID ='P00151-241'
11 | 電容器+ 6%串聯電抗器 3∮460V 30KVAR (鐵殼及主動式放電電阻每KVAR總損失低於0.25W) | 只 | 3 | 46000 |  | CIRCUTOR,QTC,CTE或同等品 | 15 |  | 配電盤設備工程 | 低壓開關箱設備工程 | P00151-242 | Update TND_PROJECT_ITEM set ITEM_ID='11',ITEM_DESC='電容器+ 6%串聯電抗器 3∮460V 30KVAR (鐵殼及主動式放電電阻每KVAR總損失低於0.25W)',ITEM_UNIT='只',ITEM_QUANTITY =3,ITEM_UNIT_PRICE =null,ITEM_REMARK ='CIRCUTOR,QTC,CTE或同等品',TYPE_CODE_1 ='15',TYPE_CODE_2 ='15',SUB_TYPE_CODE ='',SYSTEM_MAIN='配電盤設備工程',SYSTEM_SUB='低壓開關箱設備工程',MODIFY_USER_ID ='kao',MODIFY_DATE =getdate(),EXCEL_ROW_ID =242 WHERE PROJECT_ITEM_ID ='P00151-242'
12 | HRC FUSE for TVSP 3P 100A附座 | 組 | 1 | 1350 |  |  | 15 |  | 配電盤設備工程 | 低壓開關箱設備工程 | P00151-243 | Update TND_PROJECT_ITEM set ITEM_ID='12',ITEM_DESC='HRC FUSE for TVSP 3P 100A附座',ITEM_UNIT='組',ITEM_QUANTITY =1,ITEM_UNIT_PRICE =null,ITEM_REMARK ='',TYPE_CODE_1 ='15',TYPE_CODE_2 ='15',SUB_TYPE_CODE ='',SYSTEM_MAIN='配電盤設備工程',SYSTEM_SUB='低壓開關箱設備工程',MODIFY_USER_ID ='kao',MODIFY_DATE =getdate(),EXCEL_ROW_ID =243 WHERE PROJECT_ITEM_ID ='P00151-243'
13 | CS for CB拉出操作型 | 組 | 1 | 2780 |  | 東洋、吉田、富士 | 15 |  | 配電盤設備工程 | 低壓開關箱設備工程 | P00151-244 | Update TND_PROJECT_ITEM set ITEM_ID='13',ITEM_DESC='CS for CB拉出操作型',ITEM_UNIT='組',ITEM_QUANTITY =1,ITEM_UNIT_PRICE =null,ITEM_REMARK ='東洋、吉田、富士',TYPE_CODE_1 ='15',TYPE_CODE_2 ='15',SUB_TYPE_CODE ='',SYSTEM_MAIN='配電盤設備工程',SYSTEM_SUB='低壓開關箱設備工程',MODIFY_USER_ID ='kao',MODIFY_DATE =getdate(),EXCEL_ROW_ID =244 WHERE PROJECT_ITEM_ID ='P00151-244'
14 | 歐式保險絲組附斷電指示 | 組 | 1 | 800 |  |  | 15 |  | 配電盤設備工程 | 低壓開關箱設備工程 | P00151-245 | Update TND_PROJECT_ITEM set ITEM_ID='14',ITEM_DESC='歐式保險絲組附斷電指示',ITEM_UNIT='組',ITEM_QUANTITY =1,ITEM_UNIT_PRICE =null,ITEM_REMARK ='',TYPE_CODE_1 ='15',TYPE_CODE_2 ='15',SUB_TYPE_CODE ='',SYSTEM_MAIN='配電盤設備工程',SYSTEM_SUB='低壓開關箱設備工程',MODIFY_USER_ID ='kao',MODIFY_DATE =getdate(),EXCEL_ROW_ID =245 WHERE PROJECT_ITEM_ID ='P00151-245'
15 | 盤頂式散熱器(散熱風量1450m3/hr) 0-55度可調 IP44具IEC或CNS或CE合格品 | 組 | 1 | 25000 |  | TRENTECH,COSMOTEC,LEGRAND | 15 |  | 配電盤設備工程 | 低壓開關箱設備工程 | P00151-246 | Update TND_PROJECT_ITEM set ITEM_ID='15',ITEM_DESC='盤頂式散熱器(散熱風量1450m3/hr) 0-55度可調 IP44具IEC或CNS或CE合格品',ITEM_UNIT='組',ITEM_QUANTITY =1,ITEM_UNIT_PRICE =null,ITEM_REMARK ='TRENTECH,COSMOTEC,LEGRAND',TYPE_CODE_1 ='15',TYPE_CODE_2 ='15',SUB_TYPE_CODE ='',SYSTEM_MAIN='配電盤設備工程',SYSTEM_SUB='低壓開關箱設備工程',MODIFY_USER_ID ='kao',MODIFY_DATE =getdate(),EXCEL_ROW_ID =246 WHERE PROJECT_ITEM_ID ='P00151-246'
16 | PVC WIRE、DUCT | 式 | 2 | 4500 |  |  | 15 |  | 配電盤設備工程 | 低壓開關箱設備工程 | P00151-247 | Update TND_PROJECT_ITEM set ITEM_ID='16',ITEM_DESC='PVC WIRE、DUCT',ITEM_UNIT='式',ITEM_QUANTITY =2,ITEM_UNIT_PRICE =null,ITEM_REMARK ='',TYPE_CODE_1 ='15',TYPE_CODE_2 ='15',SUB_TYPE_CODE ='',SYSTEM_MAIN='配電盤設備工程',SYSTEM_SUB='低壓開關箱設備工程',MODIFY_USER_ID ='kao',MODIFY_DATE =getdate(),EXCEL_ROW_ID =247 WHERE PROJECT_ITEM_ID ='P00151-247'
17 | CU BUS、附熱縮絕緣套（ACB一次側及ATS發電機側銅排需預留至盤頂下方，便於與BUS WAY銜接） | 式 | 2 | 158000 |  |  | 15 |  | 配電盤設備工程 | 低壓開關箱設備工程 | P00151-248 | Update TND_PROJECT_ITEM set ITEM_ID='17',ITEM_DESC='CU BUS、附熱縮絕緣套（ACB一次側及ATS發電機側銅排需預留至盤頂下方，便於與BUS WAY銜接）',ITEM_UNIT='式',ITEM_QUANTITY =2,ITEM_UNIT_PRICE =null,ITEM_REMARK ='',TYPE_CODE_1 ='15',TYPE_CODE_2 ='15',SUB_TYPE_CODE ='',SYSTEM_MAIN='配電盤設備工程',SYSTEM_SUB='低壓開關箱設備工程',MODIFY_USER_ID ='kao',MODIFY_DATE =getdate(),EXCEL_ROW_ID =248 WHERE PROJECT_ITEM_ID ='P00151-248'
18 | 盤內照明T5 14W附限制開關 | 組 | 2 | 600 |  |  | 15 |  | 配電盤設備工程 | 低壓開關箱設備工程 | P00151-249 | Update TND_PROJECT_ITEM set ITEM_ID='18',ITEM_DESC='盤內照明T5 14W附限制開關',ITEM_UNIT='組',ITEM_QUANTITY =2,ITEM_UNIT_PRICE =null,ITEM_REMARK ='',TYPE_CODE_1 ='15',TYPE_CODE_2 ='15',SUB_TYPE_CODE ='',SYSTEM_MAIN='配電盤設備工程',SYSTEM_SUB='低壓開關箱設備工程',MODIFY_USER_ID ='kao',MODIFY_DATE =getdate(),EXCEL_ROW_ID =249 WHERE PROJECT_ITEM_ID ='P00151-249'
19 | G.B 40×5 | 式 | 2 | 1000 |  |  | 15 |  | 配電盤設備工程 | 低壓開關箱設備工程 | P00151-250 | Update TND_PROJECT_ITEM set ITEM_ID='19',ITEM_DESC='G.B 40×5',ITEM_UNIT='式',ITEM_QUANTITY =2,ITEM_UNIT_PRICE =null,ITEM_REMARK ='',TYPE_CODE_1 ='15',TYPE_CODE_2 ='15',SUB_TYPE_CODE ='',SYSTEM_MAIN='配電盤設備工程',SYSTEM_SUB='低壓開關箱設備工程',MODIFY_USER_ID ='kao',MODIFY_DATE =getdate(),EXCEL_ROW_ID =250 WHERE PROJECT_ITEM_ID ='P00151-250'
20 | NP、NB、TB、五金零料 | 式 | 2 | 5500 |  |  | 15 |  | 配電盤設備工程 | 低壓開關箱設備工程 | P00151-251 | Update TND_PROJECT_ITEM set ITEM_ID='20',ITEM_DESC='NP、NB、TB、五金零料',ITEM_UNIT='式',ITEM_QUANTITY =2,ITEM_UNIT_PRICE =null,ITEM_REMARK ='',TYPE_CODE_1 ='15',TYPE_CODE_2 ='15',SUB_TYPE_CODE ='',SYSTEM_MAIN='配電盤設備工程',SYSTEM_SUB='低壓開關箱設備工程',MODIFY_USER_ID ='kao',MODIFY_DATE =getdate(),EXCEL_ROW_ID =251 WHERE PROJECT_ITEM_ID ='P00151-251'
21 | 廠內組配工資 | 式 | 2 | 36000 |  |  | 15 |  | 配電盤設備工程 | 低壓開關箱設備工程 | P00151-252 | Update TND_PROJECT_ITEM set ITEM_ID='21',ITEM_DESC='廠內組配工資',ITEM_UNIT='式',ITEM_QUANTITY =2,ITEM_UNIT_PRICE =null,ITEM_REMARK ='',TYPE_CODE_1 ='15',TYPE_CODE_2 ='15',SUB_TYPE_CODE ='',SYSTEM_MAIN='配電盤設備工程',SYSTEM_SUB='低壓開關箱設備工程',MODIFY_USER_ID ='kao',MODIFY_DATE =getdate(),EXCEL_ROW_ID =252 WHERE PROJECT_ITEM_ID ='P00151-252'
[7 empty] | 15 |  | 配電盤設備工程 | 低壓開關箱設備工程 | P00151-253 | Update TND_PROJECT_ITEM set ITEM_ID='',ITEM_DESC='',ITEM_UNIT='',ITEM_QUANTITY =null,ITEM_UNIT_PRICE =null,ITEM_REMARK ='',TYPE_CODE_1 ='15',TYPE_CODE_2 ='15',SUB_TYPE_CODE ='',SYSTEM_MAIN='配電盤設備工程',SYSTEM_SUB='低壓開關箱設備工程',MODIFY_USER_ID ='kao',MODIFY_DATE =getdate(),EXCEL_ROW_ID =253 WHERE PROJECT_ITEM_ID ='P00151-253'
(十四) | MP6 PANEL | [5 empty] | 15 |  | 配電盤設備工程 | 低壓開關箱設備工程 | P00151-254 | Update TND_PROJECT_ITEM set ITEM_ID='(十四)',ITEM_DESC='MP6 PANEL',ITEM_UNIT='',ITEM_QUANTITY =null,ITEM_UNIT_PRICE =null,ITEM_REMARK ='',TYPE_CODE_1 ='15',TYPE_CODE_2 ='15',SUB_TYPE_CODE ='',SYSTEM_MAIN='配電盤設備工程',SYSTEM_SUB='低壓開關箱設備工程',MODIFY_USER_ID ='kao',MODIFY_DATE =getdate(),EXCEL_ROW_ID =254 WHERE PROJECT_ITEM_ID ='P00151-254'
1 | CASE：1200W×2350H×2000D SS41×3.0/2.0t | 只 | 2 | 39500 |  | 東元、士林、佑吉 | 15 |  | 配電盤設備工程 | 低壓開關箱設備工程 | P00151-255 | Update TND_PROJECT_ITEM set ITEM_ID='1',ITEM_DESC='CASE：1200W×2350H×2000D SS41×3.0/2.0t',ITEM_UNIT='只',ITEM_QUANTITY =2,ITEM_UNIT_PRICE =null,ITEM_REMARK ='東元、士林、佑吉',TYPE_CODE_1 ='15',TYPE_CODE_2 ='15',SUB_TYPE_CODE ='',SYSTEM_MAIN='配電盤設備工程',SYSTEM_SUB='低壓開關箱設備工程',MODIFY_USER_ID ='kao',MODIFY_DATE =getdate(),EXCEL_ROW_ID =255 WHERE PROJECT_ITEM_ID ='P00151-255'
2 | ACB 3P 2500AF 85KA/690V D/O W/S OCGR ZSI 故障記錄及RS485 | 只 | 1 | 125000 |  | O/S,KME,VITZRO | 15 |  | 配電盤設備工程 | 低壓開關箱設備工程 | P00151-256 | Update TND_PROJECT_ITEM set ITEM_ID='2',ITEM_DESC='ACB 3P 2500AF 85KA/690V D/O W/S OCGR ZSI 故障記錄及RS485',ITEM_UNIT='只',ITEM_QUANTITY =1,ITEM_UNIT_PRICE =null,ITEM_REMARK ='O/S,KME,VITZRO',TYPE_CODE_1 ='15',TYPE_CODE_2 ='15',SUB_TYPE_CODE ='',SYSTEM_MAIN='配電盤設備工程',SYSTEM_SUB='低壓開關箱設備工程',MODIFY_USER_ID ='kao',MODIFY_DATE =getdate(),EXCEL_ROW_ID =256 WHERE PROJECT_ITEM_ID ='P00151-256'
3 | 多功能集合式電錶V,A,P,HZ,DEMAND,TREND GRAPH,CURRENT WAVEFORM 及2-31次各次諧波波形圖表分析W/RS-485及RS-232,IP65 | 只 | 2 | 25000 |  | LOVATO,SACI,KMB | 15 |  | 配電盤設備工程 | 低壓開關箱設備工程 | P00151-257 | Update TND_PROJECT_ITEM set ITEM_ID='3',ITEM_DESC='多功能集合式電錶V,A,P,HZ,DEMAND,TREND GRAPH,CURRENT WAVEFORM 及2-31次各次諧波波形圖表分析W/RS-485及RS-232,IP65',ITEM_UNIT='只',ITEM_QUANTITY =2,ITEM_UNIT_PRICE =null,ITEM_REMARK ='LOVATO,SACI,KMB',TYPE_CODE_1 ='15',TYPE_CODE_2 ='15',SUB_TYPE_CODE ='',SYSTEM_MAIN='配電盤設備工程',SYSTEM_SUB='低壓開關箱設備工程',MODIFY_USER_ID ='kao',MODIFY_DATE =getdate(),EXCEL_ROW_ID =257 WHERE PROJECT_ITEM_ID ='P00151-257'
4 | ATS 4P 2500A 瞬間激磁式 附電氣與機械互鎖裝置及控制配件 | 只 | 1 | 118000 |  | VITZRO,ASCO,O-S | 15 |  | 配電盤設備工程 | 低壓開關箱設備工程 | P00151-258 | Update TND_PROJECT_ITEM set ITEM_ID='4',ITEM_DESC='ATS 4P 2500A 瞬間激磁式 附電氣與機械互鎖裝置及控制配件',ITEM_UNIT='只',ITEM_QUANTITY =1,ITEM_UNIT_PRICE =null,ITEM_REMARK ='VITZRO,ASCO,O-S',TYPE_CODE_1 ='15',TYPE_CODE_2 ='15',SUB_TYPE_CODE ='',SYSTEM_MAIN='配電盤設備工程',SYSTEM_SUB='低壓開關箱設備工程',MODIFY_USER_ID ='kao',MODIFY_DATE =getdate(),EXCEL_ROW_ID =258 WHERE PROJECT_ITEM_ID ='P00151-258'
5 | ATS盤面型控制模組、附LED數字顯示並具有高/低電壓、欠相、相序、不平衡、高/低頻、手自動投入裝置等保護功能及RS232及RS485通通訊埠 | 只 | 1 | 42000 |  | LOVATO,ECI,PNC | 15 |  | 配電盤設備工程 | 低壓開關箱設備工程 | P00151-259 | Update TND_PROJECT_ITEM set ITEM_ID='5',ITEM_DESC='ATS盤面型控制模組、附LED數字顯示並具有高/低電壓、欠相、相序、不平衡、高/低頻、手自動投入裝置等保護功能及RS232及RS485通通訊埠',ITEM_UNIT='只',ITEM_QUANTITY =1,ITEM_UNIT_PRICE =null,ITEM_REMARK ='LOVATO,ECI,PNC',TYPE_CODE_1 ='15',TYPE_CODE_2 ='15',SUB_TYPE_CODE ='',SYSTEM_MAIN='配電盤設備工程',SYSTEM_SUB='低壓開關箱設備工程',MODIFY_USER_ID ='kao',MODIFY_DATE =getdate(),EXCEL_ROW_ID =259 WHERE PROJECT_ITEM_ID ='P00151-259'
6 | CT 2500/5A 40VA | 只 | 3 | 2450 |  | 士林、大同 | 15 |  | 配電盤設備工程 | 低壓開關箱設備工程 | P00151-260 | Update TND_PROJECT_ITEM set ITEM_ID='6',ITEM_DESC='CT 2500/5A 40VA',ITEM_UNIT='只',ITEM_QUANTITY =3,ITEM_UNIT_PRICE =null,ITEM_REMARK ='士林、大同',TYPE_CODE_1 ='15',TYPE_CODE_2 ='15',SUB_TYPE_CODE ='',SYSTEM_MAIN='配電盤設備工程',SYSTEM_SUB='低壓開關箱設備工程',MODIFY_USER_ID ='kao',MODIFY_DATE =getdate(),EXCEL_ROW_ID =260 WHERE PROJECT_ITEM_ID ='P00151-260'
7 | 自動功率因數調整控制器-APFR 取三相電壓與三相電流做功因補償,動作時間0.1~1秒可調,附螢幕保護程式與隔離變壓器 | 只 | 1 | 48500 |  | CIRCUTOR,QTC,CTE或同等品 | 15 |  | 配電盤設備工程 | 低壓開關箱設備工程 | P00151-261 | Update TND_PROJECT_ITEM set ITEM_ID='7',ITEM_DESC='自動功率因數調整控制器-APFR 取三相電壓與三相電流做功因補償,動作時間0.1~1秒可調,附螢幕保護程式與隔離變壓器',ITEM_UNIT='只',ITEM_QUANTITY =1,ITEM_UNIT_PRICE =null,ITEM_REMARK ='CIRCUTOR,QTC,CTE或同等品',TYPE_CODE_1 ='15',TYPE_CODE_2 ='15',SUB_TYPE_CODE ='',SYSTEM_MAIN='配電盤設備工程',SYSTEM_SUB='低壓開關箱設備工程',MODIFY_USER_ID ='kao',MODIFY_DATE =getdate(),EXCEL_ROW_ID =261 WHERE PROJECT_ITEM_ID ='P00151-261'
8 | TVSS 單相 200KA/φ(含警報接點、正弦波追蹤) | 組 | 4 | 8500 |  | NST,ECI,LEGRAND | 15 |  | 配電盤設備工程 | 低壓開關箱設備工程 | P00151-262 | Update TND_PROJECT_ITEM set ITEM_ID='8',ITEM_DESC='TVSS 單相 200KA/φ(含警報接點、正弦波追蹤)',ITEM_UNIT='組',ITEM_QUANTITY =4,ITEM_UNIT_PRICE =null,ITEM_REMARK ='NST,ECI,LEGRAND',TYPE_CODE_1 ='15',TYPE_CODE_2 ='15',SUB_TYPE_CODE ='',SYSTEM_MAIN='配電盤設備工程',SYSTEM_SUB='低壓開關箱設備工程',MODIFY_USER_ID ='kao',MODIFY_DATE =getdate(),EXCEL_ROW_ID =262 WHERE PROJECT_ITEM_ID ='P00151-262'
9 | NFB 3-1000-1000 55KA 380V Icu | 只 | 1 | 24294 |  | 士林、富士、三菱 | 15 |  | 配電盤設備工程 | 低壓開關箱設備工程 | P00151-263 | Update TND_PROJECT_ITEM set ITEM_ID='9',ITEM_DESC='NFB 3-1000-1000 55KA 380V Icu',ITEM_UNIT='只',ITEM_QUANTITY =1,ITEM_UNIT_PRICE =null,ITEM_REMARK ='士林、富士、三菱',TYPE_CODE_1 ='15',TYPE_CODE_2 ='15',SUB_TYPE_CODE ='',SYSTEM_MAIN='配電盤設備工程',SYSTEM_SUB='低壓開關箱設備工程',MODIFY_USER_ID ='kao',MODIFY_DATE =getdate(),EXCEL_ROW_ID =263 WHERE PROJECT_ITEM_ID ='P00151-263'
10 | NFB 3-800-800 55KA 380V Icu | 只 | 1 | 13068 |  | 士林、富士、三菱 | 15 |  | 配電盤設備工程 | 低壓開關箱設備工程 | P00151-264 | Update TND_PROJECT_ITEM set ITEM_ID='10',ITEM_DESC='NFB 3-800-800 55KA 380V Icu',ITEM_UNIT='只',ITEM_QUANTITY =1,ITEM_UNIT_PRICE =null,ITEM_REMARK ='士林、富士、三菱',TYPE_CODE_1 ='15',TYPE_CODE_2 ='15',SUB_TYPE_CODE ='',SYSTEM_MAIN='配電盤設備工程',SYSTEM_SUB='低壓開關箱設備工程',MODIFY_USER_ID ='kao',MODIFY_DATE =getdate(),EXCEL_ROW_ID =264 WHERE PROJECT_ITEM_ID ='P00151-264'
11 | NFB 3-225-225 55KA 380V Icu | 只 | 1 | 3385 |  | 士林、富士、三菱 | 15 |  | 配電盤設備工程 | 低壓開關箱設備工程 | P00151-265 | Update TND_PROJECT_ITEM set ITEM_ID='11',ITEM_DESC='NFB 3-225-225 55KA 380V Icu',ITEM_UNIT='只',ITEM_QUANTITY =1,ITEM_UNIT_PRICE =null,ITEM_REMARK ='士林、富士、三菱',TYPE_CODE_1 ='15',TYPE_CODE_2 ='15',SUB_TYPE_CODE ='',SYSTEM_MAIN='配電盤設備工程',SYSTEM_SUB='低壓開關箱設備工程',MODIFY_USER_ID ='kao',MODIFY_DATE =getdate(),EXCEL_ROW_ID =265 WHERE PROJECT_ITEM_ID ='P00151-265'
12 | NFB 3-225-200 55KA 380V Icu | 只 | 1 | 3385 |  | 士林、富士、三菱 | 15 |  | 配電盤設備工程 | 低壓開關箱設備工程 | P00151-266 | Update TND_PROJECT_ITEM set ITEM_ID='12',ITEM_DESC='NFB 3-225-200 55KA 380V Icu',ITEM_UNIT='只',ITEM_QUANTITY =1,ITEM_UNIT_PRICE =null,ITEM_REMARK ='士林、富士、三菱',TYPE_CODE_1 ='15',TYPE_CODE_2 ='15',SUB_TYPE_CODE ='',SYSTEM_MAIN='配電盤設備工程',SYSTEM_SUB='低壓開關箱設備工程',MODIFY_USER_ID ='kao',MODIFY_DATE =getdate(),EXCEL_ROW_ID =266 WHERE PROJECT_ITEM_ID ='P00151-266'
13 | NFB 3-100-100 55KA 380V Icu | 只 | 6 | 2387 |  | 士林、富士、三菱 | 15 |  | 配電盤設備工程 | 低壓開關箱設備工程 | P00151-267 | Update TND_PROJECT_ITEM set ITEM_ID='13',ITEM_DESC='NFB 3-100-100 55KA 380V Icu',ITEM_UNIT='只',ITEM_QUANTITY =6,ITEM_UNIT_PRICE =null,ITEM_REMARK ='士林、富士、三菱',TYPE_CODE_1 ='15',TYPE_CODE_2 ='15',SUB_TYPE_CODE ='',SYSTEM_MAIN='配電盤設備工程',SYSTEM_SUB='低壓開關箱設備工程',MODIFY_USER_ID ='kao',MODIFY_DATE =getdate(),EXCEL_ROW_ID =267 WHERE PROJECT_ITEM_ID ='P00151-267'
14 | NFB 3-100-75 55KA 380V Icu | 只 | 1 | 2387 |  | 士林、富士、三菱 | 15 |  | 配電盤設備工程 | 低壓開關箱設備工程 | P00151-268 | Update TND_PROJECT_ITEM set ITEM_ID='14',ITEM_DESC='NFB 3-100-75 55KA 380V Icu',ITEM_UNIT='只',ITEM_QUANTITY =1,ITEM_UNIT_PRICE =null,ITEM_REMARK ='士林、富士、三菱',TYPE_CODE_1 ='15',TYPE_CODE_2 ='15',SUB_TYPE_CODE ='',SYSTEM_MAIN='配電盤設備工程',SYSTEM_SUB='低壓開關箱設備工程',MODIFY_USER_ID ='kao',MODIFY_DATE =getdate(),EXCEL_ROW_ID =268 WHERE PROJECT_ITEM_ID ='P00151-268'
15 | NFB 3-50-50 55KA 380V Icu | 只 | 3 | 2387 |  | 士林、富士、三菱 | 15 |  | 配電盤設備工程 | 低壓開關箱設備工程 | P00151-269 | Update TND_PROJECT_ITEM set ITEM_ID='15',ITEM_DESC='NFB 3-50-50 55KA 380V Icu',ITEM_UNIT='只',ITEM_QUANTITY =3,ITEM_UNIT_PRICE =null,ITEM_REMARK ='士林、富士、三菱',TYPE_CODE_1 ='15',TYPE_CODE_2 ='15',SUB_TYPE_CODE ='',SYSTEM_MAIN='配電盤設備工程',SYSTEM_SUB='低壓開關箱設備工程',MODIFY_USER_ID ='kao',MODIFY_DATE =getdate(),EXCEL_ROW_ID =269 WHERE PROJECT_ITEM_ID ='P00151-269'
16 | 電容器+ 6%串聯電抗器 3∮460V 30KVAR (鐵殼及主動式放電電阻每KVAR總損失低於0.25W) | 只 | 3 | 46000 |  | CIRCUTOR,QTC,CTE或同等品 | 15 |  | 配電盤設備工程 | 低壓開關箱設備工程 | P00151-270 | Update TND_PROJECT_ITEM set ITEM_ID='16',ITEM_DESC='電容器+ 6%串聯電抗器 3∮460V 30KVAR (鐵殼及主動式放電電阻每KVAR總損失低於0.25W)',ITEM_UNIT='只',ITEM_QUANTITY =3,ITEM_UNIT_PRICE =null,ITEM_REMARK ='CIRCUTOR,QTC,CTE或同等品',TYPE_CODE_1 ='15',TYPE_CODE_2 ='15',SUB_TYPE_CODE ='',SYSTEM_MAIN='配電盤設備工程',SYSTEM_SUB='低壓開關箱設備工程',MODIFY_USER_ID ='kao',MODIFY_DATE =getdate(),EXCEL_ROW_ID =270 WHERE PROJECT_ITEM_ID ='P00151-270'
17 | HRC FUSE for TVSP 3P 100A附座 | 組 | 1 | 1350 |  |  | 15 |  | 配電盤設備工程 | 低壓開關箱設備工程 | P00151-271 | Update TND_PROJECT_ITEM set ITEM_ID='17',ITEM_DESC='HRC FUSE for TVSP 3P 100A附座',ITEM_UNIT='組',ITEM_QUANTITY =1,ITEM_UNIT_PRICE =null,ITEM_REMARK ='',TYPE_CODE_1 ='15',TYPE_CODE_2 ='15',SUB_TYPE_CODE ='',SYSTEM_MAIN='配電盤設備工程',SYSTEM_SUB='低壓開關箱設備工程',MODIFY_USER_ID ='kao',MODIFY_DATE =getdate(),EXCEL_ROW_ID =271 WHERE PROJECT_ITEM_ID ='P00151-271'
18 | CS for CB拉出操作型 | 組 | 1 | 2760 |  | 東洋、吉田、富士 | 15 |  | 配電盤設備工程 | 低壓開關箱設備工程 | P00151-272 | Update TND_PROJECT_ITEM set ITEM_ID='18',ITEM_DESC='CS for CB拉出操作型',ITEM_UNIT='組',ITEM_QUANTITY =1,ITEM_UNIT_PRICE =null,ITEM_REMARK ='東洋、吉田、富士',TYPE_CODE_1 ='15',TYPE_CODE_2 ='15',SUB_TYPE_CODE ='',SYSTEM_MAIN='配電盤設備工程',SYSTEM_SUB='低壓開關箱設備工程',MODIFY_USER_ID ='kao',MODIFY_DATE =getdate(),EXCEL_ROW_ID =272 WHERE PROJECT_ITEM_ID ='P00151-272'
19 | 歐式保險絲組附斷電指示 | 組 | 1 | 800 |  |  | 15 |  | 配電盤設備工程 | 低壓開關箱設備工程 | P00151-273 | Update TND_PROJECT_ITEM set ITEM_ID='19',ITEM_DESC='歐式保險絲組附斷電指示',ITEM_UNIT='組',ITEM_QUANTITY =1,ITEM_UNIT_PRICE =null,ITEM_REMARK ='',TYPE_CODE_1 ='15',TYPE_CODE_2 ='15',SUB_TYPE_CODE ='',SYSTEM_MAIN='配電盤設備工程',SYSTEM_SUB='低壓開關箱設備工程',MODIFY_USER_ID ='kao',MODIFY_DATE =getdate(),EXCEL_ROW_ID =273 WHERE PROJECT_ITEM_ID ='P00151-273'
20 | 盤頂式散熱器(散熱風量1450m3/hr) 0-55度可調 IP44具IEC或CNS或CE合格品 | 組 | 1 | 25000 |  | TRENTECH,COSMOTEC,LEGRAND | 15 |  | 配電盤設備工程 | 低壓開關箱設備工程 | P00151-274 | Update TND_PROJECT_ITEM set ITEM_ID='20',ITEM_DESC='盤頂式散熱器(散熱風量1450m3/hr) 0-55度可調 IP44具IEC或CNS或CE合格品',ITEM_UNIT='組',ITEM_QUANTITY =1,ITEM_UNIT_PRICE =null,ITEM_REMARK ='TRENTECH,COSMOTEC,LEGRAND',TYPE_CODE_1 ='15',TYPE_CODE_2 ='15',SUB_TYPE_CODE ='',SYSTEM_MAIN='配電盤設備工程',SYSTEM_SUB='低壓開關箱設備工程',MODIFY_USER_ID ='kao',MODIFY_DATE =getdate(),EXCEL_ROW_ID =274 WHERE PROJECT_ITEM_ID ='P00151-274'
21 | PVC WIRE、DUCT | 式 | 2 | 4500 |  |  | 15 |  | 配電盤設備工程 | 低壓開關箱設備工程 | P00151-275 | Update TND_PROJECT_ITEM set ITEM_ID='21',ITEM_DESC='PVC WIRE、DUCT',ITEM_UNIT='式',ITEM_QUANTITY =2,ITEM_UNIT_PRICE =null,ITEM_REMARK ='',TYPE_CODE_1 ='15',TYPE_CODE_2 ='15',SUB_TYPE_CODE ='',SYSTEM_MAIN='配電盤設備工程',SYSTEM_SUB='低壓開關箱設備工程',MODIFY_USER_ID ='kao',MODIFY_DATE =getdate(),EXCEL_ROW_ID =275 WHERE PROJECT_ITEM_ID ='P00151-275'
22 | CU BUS、附熱縮絕緣套（ATS發電機側銅排需預留至盤頂下方，便於與BUS WAY銜接） | 式 | 2 | 165000 |  |  | 15 |  | 配電盤設備工程 | 低壓開關箱設備工程 | P00151-276 | Update TND_PROJECT_ITEM set ITEM_ID='22',ITEM_DESC='CU BUS、附熱縮絕緣套（ATS發電機側銅排需預留至盤頂下方，便於與BUS WAY銜接）',ITEM_UNIT='式',ITEM_QUANTITY =2,ITEM_UNIT_PRICE =null,ITEM_REMARK ='',TYPE_CODE_1 ='15',TYPE_CODE_2 ='15',SUB_TYPE_CODE ='',SYSTEM_MAIN='配電盤設備工程',SYSTEM_SUB='低壓開關箱設備工程',MODIFY_USER_ID ='kao',MODIFY_DATE =getdate(),EXCEL_ROW_ID =276 WHERE PROJECT_ITEM_ID ='P00151-276'
23 | 盤內照明T5 14W附限制開關 | 組 | 2 | 600 |  |  | 15 |  | 配電盤設備工程 | 低壓開關箱設備工程 | P00151-277 | Update TND_PROJECT_ITEM set ITEM_ID='23',ITEM_DESC='盤內照明T5 14W附限制開關',ITEM_UNIT='組',ITEM_QUANTITY =2,ITEM_UNIT_PRICE =null,ITEM_REMARK ='',TYPE_CODE_1 ='15',TYPE_CODE_2 ='15',SUB_TYPE_CODE ='',SYSTEM_MAIN='配電盤設備工程',SYSTEM_SUB='低壓開關箱設備工程',MODIFY_USER_ID ='kao',MODIFY_DATE =getdate(),EXCEL_ROW_ID =277 WHERE PROJECT_ITEM_ID ='P00151-277'
24 | G.B 40×5 | 式 | 2 | 1000 |  |  | 15 |  | 配電盤設備工程 | 低壓開關箱設備工程 | P00151-278 | Update TND_PROJECT_ITEM set ITEM_ID='24',ITEM_DESC='G.B 40×5',ITEM_UNIT='式',ITEM_QUANTITY =2,ITEM_UNIT_PRICE =null,ITEM_REMARK ='',TYPE_CODE_1 ='15',TYPE_CODE_2 ='15',SUB_TYPE_CODE ='',SYSTEM_MAIN='配電盤設備工程',SYSTEM_SUB='低壓開關箱設備工程',MODIFY_USER_ID ='kao',MODIFY_DATE =getdate(),EXCEL_ROW_ID =278 WHERE PROJECT_ITEM_ID ='P00151-278'
25 | NP、NB、TB、五金零料 | 式 | 2 | 6000 |  |  | 15 |  | 配電盤設備工程 | 低壓開關箱設備工程 | P00151-279 | Update TND_PROJECT_ITEM set ITEM_ID='25',ITEM_DESC='NP、NB、TB、五金零料',ITEM_UNIT='式',ITEM_QUANTITY =2,ITEM_UNIT_PRICE =null,ITEM_REMARK ='',TYPE_CODE_1 ='15',TYPE_CODE_2 ='15',SUB_TYPE_CODE ='',SYSTEM_MAIN='配電盤設備工程',SYSTEM_SUB='低壓開關箱設備工程',MODIFY_USER_ID ='kao',MODIFY_DATE =getdate(),EXCEL_ROW_ID =279 WHERE PROJECT_ITEM_ID ='P00151-279'
26 | 廠內組配工資 | 式 | 2 | 38500 |  |  | 15 |  | 配電盤設備工程 | 低壓開關箱設備工程 | P00151-280 | Update TND_PROJECT_ITEM set ITEM_ID='26',ITEM_DESC='廠內組配工資',ITEM_UNIT='式',ITEM_QUANTITY =2,ITEM_UNIT_PRICE =null,ITEM_REMARK ='',TYPE_CODE_1 ='15',TYPE_CODE_2 ='15',SUB_TYPE_CODE ='',SYSTEM_MAIN='配電盤設備工程',SYSTEM_SUB='低壓開關箱設備工程',MODIFY_USER_ID ='kao',MODIFY_DATE =getdate(),EXCEL_ROW_ID =280 WHERE PROJECT_ITEM_ID ='P00151-280'
[7 empty] | 15 |  | 配電盤設備工程 | 低壓開關箱設備工程 | P00151-281 | Update TND_PROJECT_ITEM set ITEM_ID='',ITEM_DESC='',ITEM_UNIT='',ITEM_QUANTITY =null,ITEM_UNIT_PRICE =null,ITEM_REMARK ='',TYPE_CODE_1 ='15',TYPE_CODE_2 ='15',SUB_TYPE_CODE ='',SYSTEM_MAIN='配電盤設備工程',SYSTEM_SUB='低壓開關箱設備工程',MODIFY_USER_ID ='kao',MODIFY_DATE =getdate(),EXCEL_ROW_ID =281 WHERE PROJECT_ITEM_ID ='P00151-281'
(十五) | MP1-SC PANEL | [5 empty] | 15 |  | 配電盤設備工程 | 低壓開關箱設備工程 | P00151-282 | Update TND_PROJECT_ITEM set ITEM_ID='(十五)',ITEM_DESC='MP1-SC PANEL',ITEM_UNIT='',ITEM_QUANTITY =null,ITEM_UNIT_PRICE =null,ITEM_REMARK ='',TYPE_CODE_1 ='15',TYPE_CODE_2 ='15',SUB_TYPE_CODE ='',SYSTEM_MAIN='配電盤設備工程',SYSTEM_SUB='低壓開關箱設備工程',MODIFY_USER_ID ='kao',MODIFY_DATE =getdate(),EXCEL_ROW_ID =282 WHERE PROJECT_ITEM_ID ='P00151-282'
1 | CASE：1200W×2350H×1200D SS41×3.0/2.0t | 只 | 1 | 31000 |  | 東元、士林、佑吉 | 15 |  | 配電盤設備工程 | 低壓開關箱設備工程 | P00151-283 | Update TND_PROJECT_ITEM set ITEM_ID='1',ITEM_DESC='CASE：1200W×2350H×1200D SS41×3.0/2.0t',ITEM_UNIT='只',ITEM_QUANTITY =1,ITEM_UNIT_PRICE =null,ITEM_REMARK ='東元、士林、佑吉',TYPE_CODE_1 ='15',TYPE_CODE_2 ='15',SUB_TYPE_CODE ='',SYSTEM_MAIN='配電盤設備工程',SYSTEM_SUB='低壓開關箱設備工程',MODIFY_USER_ID ='kao',MODIFY_DATE =getdate(),EXCEL_ROW_ID =283 WHERE PROJECT_ITEM_ID ='P00151-283'
2 | ACB 3P 1600AF 65KA/690V D/O W/S OCGR ZSI 故障記錄及RS485 | 只 | 1 | 92000 |  | O/S,KME,VITZRO | 15 |  | 配電盤設備工程 | 低壓開關箱設備工程 | P00151-284 | Update TND_PROJECT_ITEM set ITEM_ID='2',ITEM_DESC='ACB 3P 1600AF 65KA/690V D/O W/S OCGR ZSI 故障記錄及RS485',ITEM_UNIT='只',ITEM_QUANTITY =1,ITEM_UNIT_PRICE =null,ITEM_REMARK ='O/S,KME,VITZRO',TYPE_CODE_1 ='15',TYPE_CODE_2 ='15',SUB_TYPE_CODE ='',SYSTEM_MAIN='配電盤設備工程',SYSTEM_SUB='低壓開關箱設備工程',MODIFY_USER_ID ='kao',MODIFY_DATE =getdate(),EXCEL_ROW_ID =284 WHERE PROJECT_ITEM_ID ='P00151-284'
3 | CPR諧波及過載保護模組控制器,具LOCK，警報，風扇 3組以上輸出點 | 只 | 1 | 28000 |  | IRI,LOVATO,ARCO | 15 |  | 配電盤設備工程 | 低壓開關箱設備工程 | P00151-285 | Update TND_PROJECT_ITEM set ITEM_ID='3',ITEM_DESC='CPR諧波及過載保護模組控制器,具LOCK，警報，風扇 3組以上輸出點',ITEM_UNIT='只',ITEM_QUANTITY =1,ITEM_UNIT_PRICE =null,ITEM_REMARK ='IRI,LOVATO,ARCO',TYPE_CODE_1 ='15',TYPE_CODE_2 ='15',SUB_TYPE_CODE ='',SYSTEM_MAIN='配電盤設備工程',SYSTEM_SUB='低壓開關箱設備工程',MODIFY_USER_ID ='kao',MODIFY_DATE =getdate(),EXCEL_ROW_ID =285 WHERE PROJECT_ITEM_ID ='P00151-285'
4 | 自動功率因數調整控制器-APFR 取三相電壓與三相電流做功因補償,動作時間0.1~1秒可調,附螢幕保護程式與隔離變壓器 | 只 | 1 | 48500 |  | CIRCUTOR,QTC,CTE或同等品 | 15 |  | 配電盤設備工程 | 低壓開關箱設備工程 | P00151-286 | Update TND_PROJECT_ITEM set ITEM_ID='4',ITEM_DESC='自動功率因數調整控制器-APFR 取三相電壓與三相電流做功因補償,動作時間0.1~1秒可調,附螢幕保護程式與隔離變壓器',ITEM_UNIT='只',ITEM_QUANTITY =1,ITEM_UNIT_PRICE =null,ITEM_REMARK ='CIRCUTOR,QTC,CTE或同等品',TYPE_CODE_1 ='15',TYPE_CODE_2 ='15',SUB_TYPE_CODE ='',SYSTEM_MAIN='配電盤設備工程',SYSTEM_SUB='低壓開關箱設備工程',MODIFY_USER_ID ='kao',MODIFY_DATE =getdate(),EXCEL_ROW_ID =286 WHERE PROJECT_ITEM_ID ='P00151-286'
5 | 三相式功因補償電容模組 3∮460V 20KVAR (內含SC,FUSE,SCR,SR 6%)(鐵殼及主動式放電電阻每KVAR總損失低於0.25W) | 組 | 1 | 105000 |  | CIRCUTOR,QTC,CTE或同等品 | 15 |  | 配電盤設備工程 | 低壓開關箱設備工程 | P00151-287 | Update TND_PROJECT_ITEM set ITEM_ID='5',ITEM_DESC='三相式功因補償電容模組 3∮460V 20KVAR (內含SC,FUSE,SCR,SR 6%)(鐵殼及主動式放電電阻每KVAR總損失低於0.25W)',ITEM_UNIT='組',ITEM_QUANTITY =1,ITEM_UNIT_PRICE =null,ITEM_REMARK ='CIRCUTOR,QTC,CTE或同等品',TYPE_CODE_1 ='15',TYPE_CODE_2 ='15',SUB_TYPE_CODE ='',SYSTEM_MAIN='配電盤設備工程',SYSTEM_SUB='低壓開關箱設備工程',MODIFY_USER_ID ='kao',MODIFY_DATE =getdate(),EXCEL_ROW_ID =287 WHERE PROJECT_ITEM_ID ='P00151-287'
6 | 三相式功因補償電容模組 3∮460V 40KVAR (內含SC,FUSE,SCR,SR 6%)(鐵殼及主動式放電電阻每KVAR總損失低於0.25W) | 組 | 1 | 112000 |  | CIRCUTOR,QTC,CTE或同等品 | 15 |  | 配電盤設備工程 | 低壓開關箱設備工程 | P00151-288 | Update TND_PROJECT_ITEM set ITEM_ID='6',ITEM_DESC='三相式功因補償電容模組 3∮460V 40KVAR (內含SC,FUSE,SCR,SR 6%)(鐵殼及主動式放電電阻每KVAR總損失低於0.25W)',ITEM_UNIT='組',ITEM_QUANTITY =1,ITEM_UNIT_PRICE =null,ITEM_REMARK ='CIRCUTOR,QTC,CTE或同等品',TYPE_CODE_1 ='15',TYPE_CODE_2 ='15',SUB_TYPE_CODE ='',SYSTEM_MAIN='配電盤設備工程',SYSTEM_SUB='低壓開關箱設備工程',MODIFY_USER_ID ='kao',MODIFY_DATE =getdate(),EXCEL_ROW_ID =288 WHERE PROJECT_ITEM_ID ='P00151-288'
7 | 三相式功因補償電容模組 3∮460V 80KVAR (內含SC,FUSE,SCR,SR 6%)(鐵殼及主動式放電電阻每KVAR總損失低於0.25W) | 組 | 12 | 128000 |  | CIRCUTOR,QTC,CTE或同等品 | 15 |  | 配電盤設備工程 | 低壓開關箱設備工程 | P00151-289 | Update TND_PROJECT_ITEM set ITEM_ID='7',ITEM_DESC='三相式功因補償電容模組 3∮460V 80KVAR (內含SC,FUSE,SCR,SR 6%)(鐵殼及主動式放電電阻每KVAR總損失低於0.25W)',ITEM_UNIT='組',ITEM_QUANTITY =12,ITEM_UNIT_PRICE =null,ITEM_REMARK ='CIRCUTOR,QTC,CTE或同等品',TYPE_CODE_1 ='15',TYPE_CODE_2 ='15',SUB_TYPE_CODE ='',SYSTEM_MAIN='配電盤設備工程',SYSTEM_SUB='低壓開關箱設備工程',MODIFY_USER_ID ='kao',MODIFY_DATE =getdate(),EXCEL_ROW_ID =289 WHERE PROJECT_ITEM_ID ='P00151-289'
8 | CS for CB拉出操作型 | 組 | 1 | 2760 |  | 東洋、吉田、富士 | 15 |  | 配電盤設備工程 | 低壓開關箱設備工程 | P00151-290 | Update TND_PROJECT_ITEM set ITEM_ID='8',ITEM_DESC='CS for CB拉出操作型',ITEM_UNIT='組',ITEM_QUANTITY =1,ITEM_UNIT_PRICE =null,ITEM_REMARK ='東洋、吉田、富士',TYPE_CODE_1 ='15',TYPE_CODE_2 ='15',SUB_TYPE_CODE ='',SYSTEM_MAIN='配電盤設備工程',SYSTEM_SUB='低壓開關箱設備工程',MODIFY_USER_ID ='kao',MODIFY_DATE =getdate(),EXCEL_ROW_ID =290 WHERE PROJECT_ITEM_ID ='P00151-290'
9 | 歐式保險絲組附斷電指示 | 式 | 1 | 800 |  |  | 15 |  | 配電盤設備工程 | 低壓開關箱設備工程 | P00151-291 | Update TND_PROJECT_ITEM set ITEM_ID='9',ITEM_DESC='歐式保險絲組附斷電指示',ITEM_UNIT='式',ITEM_QUANTITY =1,ITEM_UNIT_PRICE =null,ITEM_REMARK ='',TYPE_CODE_1 ='15',TYPE_CODE_2 ='15',SUB_TYPE_CODE ='',SYSTEM_MAIN='配電盤設備工程',SYSTEM_SUB='低壓開關箱設備工程',MODIFY_USER_ID ='kao',MODIFY_DATE =getdate(),EXCEL_ROW_ID =291 WHERE PROJECT_ITEM_ID ='P00151-291'
10 | 盤頂式散熱器(散熱風量1450m3/hr) 0-55度可調 IP44具IEC或CNS或CE合格品 | 組 | 1 | 25000 |  | TRENTECH,COSMOTEC,LEGRAND | 15 |  | 配電盤設備工程 | 低壓開關箱設備工程 | P00151-292 | Update TND_PROJECT_ITEM set ITEM_ID='10',ITEM_DESC='盤頂式散熱器(散熱風量1450m3/hr) 0-55度可調 IP44具IEC或CNS或CE合格品',ITEM_UNIT='組',ITEM_QUANTITY =1,ITEM_UNIT_PRICE =null,ITEM_REMARK ='TRENTECH,COSMOTEC,LEGRAND',TYPE_CODE_1 ='15',TYPE_CODE_2 ='15',SUB_TYPE_CODE ='',SYSTEM_MAIN='配電盤設備工程',SYSTEM_SUB='低壓開關箱設備工程',MODIFY_USER_ID ='kao',MODIFY_DATE =getdate(),EXCEL_ROW_ID =292 WHERE PROJECT_ITEM_ID ='P00151-292'
11 | PVC WIRE、DUCT | 式 | 1 | 55000 |  |  | 15 |  | 配電盤設備工程 | 低壓開關箱設備工程 | P00151-293 | Update TND_PROJECT_ITEM set ITEM_ID='11',ITEM_DESC='PVC WIRE、DUCT',ITEM_UNIT='式',ITEM_QUANTITY =1,ITEM_UNIT_PRICE =null,ITEM_REMARK ='',TYPE_CODE_1 ='15',TYPE_CODE_2 ='15',SUB_TYPE_CODE ='',SYSTEM_MAIN='配電盤設備工程',SYSTEM_SUB='低壓開關箱設備工程',MODIFY_USER_ID ='kao',MODIFY_DATE =getdate(),EXCEL_ROW_ID =293 WHERE PROJECT_ITEM_ID ='P00151-293'
12 | CU BUS、附熱縮絕緣套（ACB一次側銅排需預留至盤頂下方，便於與BUS WAY銜接） | 式 | 1 | 72000 |  |  | 15 |  | 配電盤設備工程 | 低壓開關箱設備工程 | P00151-294 | Update TND_PROJECT_ITEM set ITEM_ID='12',ITEM_DESC='CU BUS、附熱縮絕緣套（ACB一次側銅排需預留至盤頂下方，便於與BUS WAY銜接）',ITEM_UNIT='式',ITEM_QUANTITY =1,ITEM_UNIT_PRICE =null,ITEM_REMARK ='',TYPE_CODE_1 ='15',TYPE_CODE_2 ='15',SUB_TYPE_CODE ='',SYSTEM_MAIN='配電盤設備工程',SYSTEM_SUB='低壓開關箱設備工程',MODIFY_USER_ID ='kao',MODIFY_DATE =getdate(),EXCEL_ROW_ID =294 WHERE PROJECT_ITEM_ID ='P00151-294'
13 | 盤內照明T5 14W附限制開關 | 組 | 1 | 600 |  |  | 15 |  | 配電盤設備工程 | 低壓開關箱設備工程 | P00151-295 | Update TND_PROJECT_ITEM set ITEM_ID='13',ITEM_DESC='盤內照明T5 14W附限制開關',ITEM_UNIT='組',ITEM_QUANTITY =1,ITEM_UNIT_PRICE =null,ITEM_REMARK ='',TYPE_CODE_1 ='15',TYPE_CODE_2 ='15',SUB_TYPE_CODE ='',SYSTEM_MAIN='配電盤設備工程',SYSTEM_SUB='低壓開關箱設備工程',MODIFY_USER_ID ='kao',MODIFY_DATE =getdate(),EXCEL_ROW_ID =295 WHERE PROJECT_ITEM_ID ='P00151-295'
14 | G.B 40×5 | 式 | 1 | 1000 |  |  | 15 |  | 配電盤設備工程 | 低壓開關箱設備工程 | P00151-296 | Update TND_PROJECT_ITEM set ITEM_ID='14',ITEM_DESC='G.B 40×5',ITEM_UNIT='式',ITEM_QUANTITY =1,ITEM_UNIT_PRICE =null,ITEM_REMARK ='',TYPE_CODE_1 ='15',TYPE_CODE_2 ='15',SUB_TYPE_CODE ='',SYSTEM_MAIN='配電盤設備工程',SYSTEM_SUB='低壓開關箱設備工程',MODIFY_USER_ID ='kao',MODIFY_DATE =getdate(),EXCEL_ROW_ID =296 WHERE PROJECT_ITEM_ID ='P00151-296'
15 | NP、NB、TB、五金零料 | 式 | 1 | 8500 |  |  | 15 |  | 配電盤設備工程 | 低壓開關箱設備工程 | P00151-297 | Update TND_PROJECT_ITEM set ITEM_ID='15',ITEM_DESC='NP、NB、TB、五金零料',ITEM_UNIT='式',ITEM_QUANTITY =1,ITEM_UNIT_PRICE =null,ITEM_REMARK ='',TYPE_CODE_1 ='15',TYPE_CODE_2 ='15',SUB_TYPE_CODE ='',SYSTEM_MAIN='配電盤設備工程',SYSTEM_SUB='低壓開關箱設備工程',MODIFY_USER_ID ='kao',MODIFY_DATE =getdate(),EXCEL_ROW_ID =297 WHERE PROJECT_ITEM_ID ='P00151-297'
16 | 廠內組配工資 | 式 | 1 | 48000 |  |  | 15 |  | 配電盤設備工程 | 低壓開關箱設備工程 | P00151-298 | Update TND_PROJECT_ITEM set ITEM_ID='16',ITEM_DESC='廠內組配工資',ITEM_UNIT='式',ITEM_QUANTITY =1,ITEM_UNIT_PRICE =null,ITEM_REMARK ='',TYPE_CODE_1 ='15',TYPE_CODE_2 ='15',SUB_TYPE_CODE ='',SYSTEM_MAIN='配電盤設備工程',SYSTEM_SUB='低壓開關箱設備工程',MODIFY_USER_ID ='kao',MODIFY_DATE =getdate(),EXCEL_ROW_ID =298 WHERE PROJECT_ITEM_ID ='P00151-298'
[7 empty] | 15 |  | 配電盤設備工程 | 低壓開關箱設備工程 | P00151-299 | Update TND_PROJECT_ITEM set ITEM_ID='',ITEM_DESC='',ITEM_UNIT='',ITEM_QUANTITY =null,ITEM_UNIT_PRICE =null,ITEM_REMARK ='',TYPE_CODE_1 ='15',TYPE_CODE_2 ='15',SUB_TYPE_CODE ='',SYSTEM_MAIN='配電盤設備工程',SYSTEM_SUB='低壓開關箱設備工程',MODIFY_USER_ID ='kao',MODIFY_DATE =getdate(),EXCEL_ROW_ID =299 WHERE PROJECT_ITEM_ID ='P00151-299'
(十六) | MP2-SC~MP4-SC PANEL | [5 empty] | 15 |  | 配電盤設備工程 | 低壓開關箱設備工程 | P00151-300 | Update TND_PROJECT_ITEM set ITEM_ID='(十六)',ITEM_DESC='MP2-SC~MP4-SC PANEL',ITEM_UNIT='',ITEM_QUANTITY =null,ITEM_UNIT_PRICE =null,ITEM_REMARK ='',TYPE_CODE_1 ='15',TYPE_CODE_2 ='15',SUB_TYPE_CODE ='',SYSTEM_MAIN='配電盤設備工程',SYSTEM_SUB='低壓開關箱設備工程',MODIFY_USER_ID ='kao',MODIFY_DATE =getdate(),EXCEL_ROW_ID =300 WHERE PROJECT_ITEM_ID ='P00151-300'
1 | CASE：1200W×2350H×1200D SS41×3.0/2.0t | 只 | 3 | 31000 |  | 東元、士林、佑吉 | 15 |  | 配電盤設備工程 | 低壓開關箱設備工程 | P00151-301 | Update TND_PROJECT_ITEM set ITEM_ID='1',ITEM_DESC='CASE：1200W×2350H×1200D SS41×3.0/2.0t',ITEM_UNIT='只',ITEM_QUANTITY =3,ITEM_UNIT_PRICE =null,ITEM_REMARK ='東元、士林、佑吉',TYPE_CODE_1 ='15',TYPE_CODE_2 ='15',SUB_TYPE_CODE ='',SYSTEM_MAIN='配電盤設備工程',SYSTEM_SUB='低壓開關箱設備工程',MODIFY_USER_ID ='kao',MODIFY_DATE =getdate(),EXCEL_ROW_ID =301 WHERE PROJECT_ITEM_ID ='P00151-301'
2 | ACB 3P 1200AF 75KA/690V D/O W/S OCGR ZSI 故障記錄及RS485 | 只 | 3 | 88000 |  | O/S,KME,VITZRO | 15 |  | 配電盤設備工程 | 低壓開關箱設備工程 | P00151-302 | Update TND_PROJECT_ITEM set ITEM_ID='2',ITEM_DESC='ACB 3P 1200AF 75KA/690V D/O W/S OCGR ZSI 故障記錄及RS485',ITEM_UNIT='只',ITEM_QUANTITY =3,ITEM_UNIT_PRICE =null,ITEM_REMARK ='O/S,KME,VITZRO',TYPE_CODE_1 ='15',TYPE_CODE_2 ='15',SUB_TYPE_CODE ='',SYSTEM_MAIN='配電盤設備工程',SYSTEM_SUB='低壓開關箱設備工程',MODIFY_USER_ID ='kao',MODIFY_DATE =getdate(),EXCEL_ROW_ID =302 WHERE PROJECT_ITEM_ID ='P00151-302'
3 | CPR諧波及過載保護模組控制器,具LOCK，警報，風扇 3組以上輸出點 | 只 | 3 | 28000 |  | IRI,LOVATO,ARCO | 15 |  | 配電盤設備工程 | 低壓開關箱設備工程 | P00151-303 | Update TND_PROJECT_ITEM set ITEM_ID='3',ITEM_DESC='CPR諧波及過載保護模組控制器,具LOCK，警報，風扇 3組以上輸出點',ITEM_UNIT='只',ITEM_QUANTITY =3,ITEM_UNIT_PRICE =null,ITEM_REMARK ='IRI,LOVATO,ARCO',TYPE_CODE_1 ='15',TYPE_CODE_2 ='15',SUB_TYPE_CODE ='',SYSTEM_MAIN='配電盤設備工程',SYSTEM_SUB='低壓開關箱設備工程',MODIFY_USER_ID ='kao',MODIFY_DATE =getdate(),EXCEL_ROW_ID =303 WHERE PROJECT_ITEM_ID ='P00151-303'
4 | 自動功率因數調整控制器-APFR 單相功因補償,動作時間0.1~1秒可調,附螢幕保護程式與隔離變壓器 | 只 | 3 | 48500 |  | CIRCUTOR,QTC,CTE或同等品 | 15 |  | 配電盤設備工程 | 低壓開關箱設備工程 | P00151-304 | Update TND_PROJECT_ITEM set ITEM_ID='4',ITEM_DESC='自動功率因數調整控制器-APFR 單相功因補償,動作時間0.1~1秒可調,附螢幕保護程式與隔離變壓器',ITEM_UNIT='只',ITEM_QUANTITY =3,ITEM_UNIT_PRICE =null,ITEM_REMARK ='CIRCUTOR,QTC,CTE或同等品',TYPE_CODE_1 ='15',TYPE_CODE_2 ='15',SUB_TYPE_CODE ='',SYSTEM_MAIN='配電盤設備工程',SYSTEM_SUB='低壓開關箱設備工程',MODIFY_USER_ID ='kao',MODIFY_DATE =getdate(),EXCEL_ROW_ID =304 WHERE PROJECT_ITEM_ID ='P00151-304'
5 | 單相式功因補償電容模組 1∮260V 30KVAR (內含SC,FUSE,SCR,SR 6%)(鐵殼及主動式放電電阻每KVAR總損失低於0.25W) | 組 | 21 | 118000 |  | CIRCUTOR,QTC,CTE或同等品 | 15 |  | 配電盤設備工程 | 低壓開關箱設備工程 | P00151-305 | Update TND_PROJECT_ITEM set ITEM_ID='5',ITEM_DESC='單相式功因補償電容模組 1∮260V 30KVAR (內含SC,FUSE,SCR,SR 6%)(鐵殼及主動式放電電阻每KVAR總損失低於0.25W)',ITEM_UNIT='組',ITEM_QUANTITY =21,ITEM_UNIT_PRICE =null,ITEM_REMARK ='CIRCUTOR,QTC,CTE或同等品',TYPE_CODE_1 ='15',TYPE_CODE_2 ='15',SUB_TYPE_CODE ='',SYSTEM_MAIN='配電盤設備工程',SYSTEM_SUB='低壓開關箱設備工程',MODIFY_USER_ID ='kao',MODIFY_DATE =getdate(),EXCEL_ROW_ID =305 WHERE PROJECT_ITEM_ID ='P00151-305'
6 | CS for CB拉出操作型 | 組 | 3 | 2760 |  | 東洋、吉田、富士 | 15 |  | 配電盤設備工程 | 低壓開關箱設備工程 | P00151-306 | Update TND_PROJECT_ITEM set ITEM_ID='6',ITEM_DESC='CS for CB拉出操作型',ITEM_UNIT='組',ITEM_QUANTITY =3,ITEM_UNIT_PRICE =null,ITEM_REMARK ='東洋、吉田、富士',TYPE_CODE_1 ='15',TYPE_CODE_2 ='15',SUB_TYPE_CODE ='',SYSTEM_MAIN='配電盤設備工程',SYSTEM_SUB='低壓開關箱設備工程',MODIFY_USER_ID ='kao',MODIFY_DATE =getdate(),EXCEL_ROW_ID =306 WHERE PROJECT_ITEM_ID ='P00151-306'
7 | 歐式保險絲組附斷電指示 | 組 | 3 | 800 |  |  | 15 |  | 配電盤設備工程 | 低壓開關箱設備工程 | P00151-307 | Update TND_PROJECT_ITEM set ITEM_ID='7',ITEM_DESC='歐式保險絲組附斷電指示',ITEM_UNIT='組',ITEM_QUANTITY =3,ITEM_UNIT_PRICE =null,ITEM_REMARK ='',TYPE_CODE_1 ='15',TYPE_CODE_2 ='15',SUB_TYPE_CODE ='',SYSTEM_MAIN='配電盤設備工程',SYSTEM_SUB='低壓開關箱設備工程',MODIFY_USER_ID ='kao',MODIFY_DATE =getdate(),EXCEL_ROW_ID =307 WHERE PROJECT_ITEM_ID ='P00151-307'
8 | 盤頂式散熱器(散熱風量1450m3/hr) 0-55度可調 IP44具IEC或CNS或CE合格品 | 組 | 3 | 25000 |  | TRENTECH,COSMOTEC,LEGRAND | 15 |  | 配電盤設備工程 | 低壓開關箱設備工程 | P00151-308 | Update TND_PROJECT_ITEM set ITEM_ID='8',ITEM_DESC='盤頂式散熱器(散熱風量1450m3/hr) 0-55度可調 IP44具IEC或CNS或CE合格品',ITEM_UNIT='組',ITEM_QUANTITY =3,ITEM_UNIT_PRICE =null,ITEM_REMARK ='TRENTECH,COSMOTEC,LEGRAND',TYPE_CODE_1 ='15',TYPE_CODE_2 ='15',SUB_TYPE_CODE ='',SYSTEM_MAIN='配電盤設備工程',SYSTEM_SUB='低壓開關箱設備工程',MODIFY_USER_ID ='kao',MODIFY_DATE =getdate(),EXCEL_ROW_ID =308 WHERE PROJECT_ITEM_ID ='P00151-308'
9 | PVC WIRE、DUCT | 式 | 3 | 25000 |  |  | 15 |  | 配電盤設備工程 | 低壓開關箱設備工程 | P00151-309 | Update TND_PROJECT_ITEM set ITEM_ID='9',ITEM_DESC='PVC WIRE、DUCT',ITEM_UNIT='式',ITEM_QUANTITY =3,ITEM_UNIT_PRICE =null,ITEM_REMARK ='',TYPE_CODE_1 ='15',TYPE_CODE_2 ='15',SUB_TYPE_CODE ='',SYSTEM_MAIN='配電盤設備工程',SYSTEM_SUB='低壓開關箱設備工程',MODIFY_USER_ID ='kao',MODIFY_DATE =getdate(),EXCEL_ROW_ID =309 WHERE PROJECT_ITEM_ID ='P00151-309'
10 | CU BUS、附熱縮絕緣套（ACB一次側銅排需預留至盤頂下方，便於與BUS WAY銜接） | 式 | 3 | 45000 |  |  | 15 |  | 配電盤設備工程 | 低壓開關箱設備工程 | P00151-310 | Update TND_PROJECT_ITEM set ITEM_ID='10',ITEM_DESC='CU BUS、附熱縮絕緣套（ACB一次側銅排需預留至盤頂下方，便於與BUS WAY銜接）',ITEM_UNIT='式',ITEM_QUANTITY =3,ITEM_UNIT_PRICE =null,ITEM_REMARK ='',TYPE_CODE_1 ='15',TYPE_CODE_2 ='15',SUB_TYPE_CODE ='',SYSTEM_MAIN='配電盤設備工程',SYSTEM_SUB='低壓開關箱設備工程',MODIFY_USER_ID ='kao',MODIFY_DATE =getdate(),EXCEL_ROW_ID =310 WHERE PROJECT_ITEM_ID ='P00151-310'
11 | 盤內照明T5 14W附限制開關 | 組 | 3 | 600 |  |  | 15 |  | 配電盤設備工程 | 低壓開關箱設備工程 | P00151-311 | Update TND_PROJECT_ITEM set ITEM_ID='11',ITEM_DESC='盤內照明T5 14W附限制開關',ITEM_UNIT='組',ITEM_QUANTITY =3,ITEM_UNIT_PRICE =null,ITEM_REMARK ='',TYPE_CODE_1 ='15',TYPE_CODE_2 ='15',SUB_TYPE_CODE ='',SYSTEM_MAIN='配電盤設備工程',SYSTEM_SUB='低壓開關箱設備工程',MODIFY_USER_ID ='kao',MODIFY_DATE =getdate(),EXCEL_ROW_ID =311 WHERE PROJECT_ITEM_ID ='P00151-311'
12 | G.B 40×5 | 式 | 3 | 1000 |  |  | 15 |  | 配電盤設備工程 | 低壓開關箱設備工程 | P00151-312 | Update TND_PROJECT_ITEM set ITEM_ID='12',ITEM_DESC='G.B 40×5',ITEM_UNIT='式',ITEM_QUANTITY =3,ITEM_UNIT_PRICE =null,ITEM_REMARK ='',TYPE_CODE_1 ='15',TYPE_CODE_2 ='15',SUB_TYPE_CODE ='',SYSTEM_MAIN='配電盤設備工程',SYSTEM_SUB='低壓開關箱設備工程',MODIFY_USER_ID ='kao',MODIFY_DATE =getdate(),EXCEL_ROW_ID =312 WHERE PROJECT_ITEM_ID ='P00151-312'
13 | NP、NB、TB、五金零料 | 式 | 3 | 4500 |  |  | 15 |  | 配電盤設備工程 | 低壓開關箱設備工程 | P00151-313 | Update TND_PROJECT_ITEM set ITEM_ID='13',ITEM_DESC='NP、NB、TB、五金零料',ITEM_UNIT='式',ITEM_QUANTITY =3,ITEM_UNIT_PRICE =null,ITEM_REMARK ='',TYPE_CODE_1 ='15',TYPE_CODE_2 ='15',SUB_TYPE_CODE ='',SYSTEM_MAIN='配電盤設備工程',SYSTEM_SUB='低壓開關箱設備工程',MODIFY_USER_ID ='kao',MODIFY_DATE =getdate(),EXCEL_ROW_ID =313 WHERE PROJECT_ITEM_ID ='P00151-313'
14 | 廠內組配工資 | 式 | 3 | 38000 |  |  | 15 |  | 配電盤設備工程 | 低壓開關箱設備工程 | P00151-314 | Update TND_PROJECT_ITEM set ITEM_ID='14',ITEM_DESC='廠內組配工資',ITEM_UNIT='式',ITEM_QUANTITY =3,ITEM_UNIT_PRICE =null,ITEM_REMARK ='',TYPE_CODE_1 ='15',TYPE_CODE_2 ='15',SUB_TYPE_CODE ='',SYSTEM_MAIN='配電盤設備工程',SYSTEM_SUB='低壓開關箱設備工程',MODIFY_USER_ID ='kao',MODIFY_DATE =getdate(),EXCEL_ROW_ID =314 WHERE PROJECT_ITEM_ID ='P00151-314'
[7 empty] | 15 |  | 配電盤設備工程 | 低壓開關箱設備工程 | P00151-315 | Update TND_PROJECT_ITEM set ITEM_ID='',ITEM_DESC='',ITEM_UNIT='',ITEM_QUANTITY =null,ITEM_UNIT_PRICE =null,ITEM_REMARK ='',TYPE_CODE_1 ='15',TYPE_CODE_2 ='15',SUB_TYPE_CODE ='',SYSTEM_MAIN='配電盤設備工程',SYSTEM_SUB='低壓開關箱設備工程',MODIFY_USER_ID ='kao',MODIFY_DATE =getdate(),EXCEL_ROW_ID =315 WHERE PROJECT_ITEM_ID ='P00151-315'
(十七) | MP5-SC PANEL | [5 empty] | 15 |  | 配電盤設備工程 | 低壓開關箱設備工程 | P00151-316 | Update TND_PROJECT_ITEM set ITEM_ID='(十七)',ITEM_DESC='MP5-SC PANEL',ITEM_UNIT='',ITEM_QUANTITY =null,ITEM_UNIT_PRICE =null,ITEM_REMARK ='',TYPE_CODE_1 ='15',TYPE_CODE_2 ='15',SUB_TYPE_CODE ='',SYSTEM_MAIN='配電盤設備工程',SYSTEM_SUB='低壓開關箱設備工程',MODIFY_USER_ID ='kao',MODIFY_DATE =getdate(),EXCEL_ROW_ID =316 WHERE PROJECT_ITEM_ID ='P00151-316'
1 | CASE：1200W×2350H×1200D SS41×3.0/2.0t | 只 | 1 | 31000 |  | 東元、士林、佑吉 | 15 |  | 配電盤設備工程 | 低壓開關箱設備工程 | P00151-317 | Update TND_PROJECT_ITEM set ITEM_ID='1',ITEM_DESC='CASE：1200W×2350H×1200D SS41×3.0/2.0t',ITEM_UNIT='只',ITEM_QUANTITY =1,ITEM_UNIT_PRICE =null,ITEM_REMARK ='東元、士林、佑吉',TYPE_CODE_1 ='15',TYPE_CODE_2 ='15',SUB_TYPE_CODE ='',SYSTEM_MAIN='配電盤設備工程',SYSTEM_SUB='低壓開關箱設備工程',MODIFY_USER_ID ='kao',MODIFY_DATE =getdate(),EXCEL_ROW_ID =317 WHERE PROJECT_ITEM_ID ='P00151-317'
2 | ACB 3P 1200AF 50KA/690V D/O W/S OCGR ZSI 故障記錄及RS485 | 只 | 1 | 88000 |  | O/S,KME,VITZRO | 15 |  | 配電盤設備工程 | 低壓開關箱設備工程 | P00151-318 | Update TND_PROJECT_ITEM set ITEM_ID='2',ITEM_DESC='ACB 3P 1200AF 50KA/690V D/O W/S OCGR ZSI 故障記錄及RS485',ITEM_UNIT='只',ITEM_QUANTITY =1,ITEM_UNIT_PRICE =null,ITEM_REMARK ='O/S,KME,VITZRO',TYPE_CODE_1 ='15',TYPE_CODE_2 ='15',SUB_TYPE_CODE ='',SYSTEM_MAIN='配電盤設備工程',SYSTEM_SUB='低壓開關箱設備工程',MODIFY_USER_ID ='kao',MODIFY_DATE =getdate(),EXCEL_ROW_ID =318 WHERE PROJECT_ITEM_ID ='P00151-318'
3 | CPR諧波及過載保護模組控制器,具LOCK，警報，風扇 3組以上輸出點 | 只 | 1 | 28000 |  | IRI,LOVATO,ARCO | 15 |  | 配電盤設備工程 | 低壓開關箱設備工程 | P00151-319 | Update TND_PROJECT_ITEM set ITEM_ID='3',ITEM_DESC='CPR諧波及過載保護模組控制器,具LOCK，警報，風扇 3組以上輸出點',ITEM_UNIT='只',ITEM_QUANTITY =1,ITEM_UNIT_PRICE =null,ITEM_REMARK ='IRI,LOVATO,ARCO',TYPE_CODE_1 ='15',TYPE_CODE_2 ='15',SUB_TYPE_CODE ='',SYSTEM_MAIN='配電盤設備工程',SYSTEM_SUB='低壓開關箱設備工程',MODIFY_USER_ID ='kao',MODIFY_DATE =getdate(),EXCEL_ROW_ID =319 WHERE PROJECT_ITEM_ID ='P00151-319'
4 | 自動功率因數調整控制器-APFR 取三相電壓與三相電流做功因補償,動作時間0.1~1秒可調,附螢幕保護程式與隔離變壓器 | 只 | 1 | 48500 |  | CIRCUTOR,QTC,CTE或同等品 | 15 |  | 配電盤設備工程 | 低壓開關箱設備工程 | P00151-320 | Update TND_PROJECT_ITEM set ITEM_ID='4',ITEM_DESC='自動功率因數調整控制器-APFR 取三相電壓與三相電流做功因補償,動作時間0.1~1秒可調,附螢幕保護程式與隔離變壓器',ITEM_UNIT='只',ITEM_QUANTITY =1,ITEM_UNIT_PRICE =null,ITEM_REMARK ='CIRCUTOR,QTC,CTE或同等品',TYPE_CODE_1 ='15',TYPE_CODE_2 ='15',SUB_TYPE_CODE ='',SYSTEM_MAIN='配電盤設備工程',SYSTEM_SUB='低壓開關箱設備工程',MODIFY_USER_ID ='kao',MODIFY_DATE =getdate(),EXCEL_ROW_ID =320 WHERE PROJECT_ITEM_ID ='P00151-320'
5 | 三相式功因補償電容模組 3∮460V 20KVAR (內含SC,FUSE,SCR,SR 6%)(鐵殼及主動式放電電阻每KVAR總損失低於0.25W) | 組 | 1 | 105000 |  | CIRCUTOR,QTC,CTE或同等品 | 15 |  | 配電盤設備工程 | 低壓開關箱設備工程 | P00151-321 | Update TND_PROJECT_ITEM set ITEM_ID='5',ITEM_DESC='三相式功因補償電容模組 3∮460V 20KVAR (內含SC,FUSE,SCR,SR 6%)(鐵殼及主動式放電電阻每KVAR總損失低於0.25W)',ITEM_UNIT='組',ITEM_QUANTITY =1,ITEM_UNIT_PRICE =null,ITEM_REMARK ='CIRCUTOR,QTC,CTE或同等品',TYPE_CODE_1 ='15',TYPE_CODE_2 ='15',SUB_TYPE_CODE ='',SYSTEM_MAIN='配電盤設備工程',SYSTEM_SUB='低壓開關箱設備工程',MODIFY_USER_ID ='kao',MODIFY_DATE =getdate(),EXCEL_ROW_ID =321 WHERE PROJECT_ITEM_ID ='P00151-321'
6 | 三相式功因補償電容模組 3∮460V 40KVAR (內含SC,FUSE,SCR,SR 6%)(鐵殼及主動式放電電阻每KVAR總損失低於0.25W) | 組 | 1 | 112000 |  | CIRCUTOR,QTC,CTE或同等品 | 15 |  | 配電盤設備工程 | 低壓開關箱設備工程 | P00151-322 | Update TND_PROJECT_ITEM set ITEM_ID='6',ITEM_DESC='三相式功因補償電容模組 3∮460V 40KVAR (內含SC,FUSE,SCR,SR 6%)(鐵殼及主動式放電電阻每KVAR總損失低於0.25W)',ITEM_UNIT='組',ITEM_QUANTITY =1,ITEM_UNIT_PRICE =null,ITEM_REMARK ='CIRCUTOR,QTC,CTE或同等品',TYPE_CODE_1 ='15',TYPE_CODE_2 ='15',SUB_TYPE_CODE ='',SYSTEM_MAIN='配電盤設備工程',SYSTEM_SUB='低壓開關箱設備工程',MODIFY_USER_ID ='kao',MODIFY_DATE =getdate(),EXCEL_ROW_ID =322 WHERE PROJECT_ITEM_ID ='P00151-322'
7 | 三相式功因補償電容模組 3∮460V 80KVAR (內含SC,FUSE,SCR,SR 6%)(鐵殼及主動式放電電阻每KVAR總損失低於0.25W) | 組 | 7 | 128000 |  | CIRCUTOR,QTC,CTE或同等品 | 15 |  | 配電盤設備工程 | 低壓開關箱設備工程 | P00151-323 | Update TND_PROJECT_ITEM set ITEM_ID='7',ITEM_DESC='三相式功因補償電容模組 3∮460V 80KVAR (內含SC,FUSE,SCR,SR 6%)(鐵殼及主動式放電電阻每KVAR總損失低於0.25W)',ITEM_UNIT='組',ITEM_QUANTITY =7,ITEM_UNIT_PRICE =null,ITEM_REMARK ='CIRCUTOR,QTC,CTE或同等品',TYPE_CODE_1 ='15',TYPE_CODE_2 ='15',SUB_TYPE_CODE ='',SYSTEM_MAIN='配電盤設備工程',SYSTEM_SUB='低壓開關箱設備工程',MODIFY_USER_ID ='kao',MODIFY_DATE =getdate(),EXCEL_ROW_ID =323 WHERE PROJECT_ITEM_ID ='P00151-323'
8 | CS for CB拉出操作型 | 組 | 1 | 2760 |  | 東洋、吉田、富士 | 15 |  | 配電盤設備工程 | 低壓開關箱設備工程 | P00151-324 | Update TND_PROJECT_ITEM set ITEM_ID='8',ITEM_DESC='CS for CB拉出操作型',ITEM_UNIT='組',ITEM_QUANTITY =1,ITEM_UNIT_PRICE =null,ITEM_REMARK ='東洋、吉田、富士',TYPE_CODE_1 ='15',TYPE_CODE_2 ='15',SUB_TYPE_CODE ='',SYSTEM_MAIN='配電盤設備工程',SYSTEM_SUB='低壓開關箱設備工程',MODIFY_USER_ID ='kao',MODIFY_DATE =getdate(),EXCEL_ROW_ID =324 WHERE PROJECT_ITEM_ID ='P00151-324'
9 | 歐式保險絲組附斷電指示 | 組 | 1 | 800 |  |  | 15 |  | 配電盤設備工程 | 低壓開關箱設備工程 | P00151-325 | Update TND_PROJECT_ITEM set ITEM_ID='9',ITEM_DESC='歐式保險絲組附斷電指示',ITEM_UNIT='組',ITEM_QUANTITY =1,ITEM_UNIT_PRICE =null,ITEM_REMARK ='',TYPE_CODE_1 ='15',TYPE_CODE_2 ='15',SUB_TYPE_CODE ='',SYSTEM_MAIN='配電盤設備工程',SYSTEM_SUB='低壓開關箱設備工程',MODIFY_USER_ID ='kao',MODIFY_DATE =getdate(),EXCEL_ROW_ID =325 WHERE PROJECT_ITEM_ID ='P00151-325'
10 | 盤頂式散熱器(散熱風量1450m3/hr) 0-55度可調 IP44具IEC或CNS或CE合格品 | 組 | 1 | 25000 |  | TRENTECH,COSMOTEC,LEGRAND | 15 |  | 配電盤設備工程 | 低壓開關箱設備工程 | P00151-326 | Update TND_PROJECT_ITEM set ITEM_ID='10',ITEM_DESC='盤頂式散熱器(散熱風量1450m3/hr) 0-55度可調 IP44具IEC或CNS或CE合格品',ITEM_UNIT='組',ITEM_QUANTITY =1,ITEM_UNIT_PRICE =null,ITEM_REMARK ='TRENTECH,COSMOTEC,LEGRAND',TYPE_CODE_1 ='15',TYPE_CODE_2 ='15',SUB_TYPE_CODE ='',SYSTEM_MAIN='配電盤設備工程',SYSTEM_SUB='低壓開關箱設備工程',MODIFY_USER_ID ='kao',MODIFY_DATE =getdate(),EXCEL_ROW_ID =326 WHERE PROJECT_ITEM_ID ='P00151-326'
11 | PVC WIRE、DUCT | 式 | 1 | 38000 |  |  | 15 |  | 配電盤設備工程 | 低壓開關箱設備工程 | P00151-327 | Update TND_PROJECT_ITEM set ITEM_ID='11',ITEM_DESC='PVC WIRE、DUCT',ITEM_UNIT='式',ITEM_QUANTITY =1,ITEM_UNIT_PRICE =null,ITEM_REMARK ='',TYPE_CODE_1 ='15',TYPE_CODE_2 ='15',SUB_TYPE_CODE ='',SYSTEM_MAIN='配電盤設備工程',SYSTEM_SUB='低壓開關箱設備工程',MODIFY_USER_ID ='kao',MODIFY_DATE =getdate(),EXCEL_ROW_ID =327 WHERE PROJECT_ITEM_ID ='P00151-327'
12 | CU BUS、附熱縮絕緣套（ACB一次側銅排需預留至盤頂下方，便於與BUS WAY銜接） | 式 | 1 | 55000 |  |  | 15 |  | 配電盤設備工程 | 低壓開關箱設備工程 | P00151-328 | Update TND_PROJECT_ITEM set ITEM_ID='12',ITEM_DESC='CU BUS、附熱縮絕緣套（ACB一次側銅排需預留至盤頂下方，便於與BUS WAY銜接）',ITEM_UNIT='式',ITEM_QUANTITY =1,ITEM_UNIT_PRICE =null,ITEM_REMARK ='',TYPE_CODE_1 ='15',TYPE_CODE_2 ='15',SUB_TYPE_CODE ='',SYSTEM_MAIN='配電盤設備工程',SYSTEM_SUB='低壓開關箱設備工程',MODIFY_USER_ID ='kao',MODIFY_DATE =getdate(),EXCEL_ROW_ID =328 WHERE PROJECT_ITEM_ID ='P00151-328'
13 | 盤內照明T5 14W附限制開關 | 組 | 1 | 600 |  |  | 15 |  | 配電盤設備工程 | 低壓開關箱設備工程 | P00151-329 | Update TND_PROJECT_ITEM set ITEM_ID='13',ITEM_DESC='盤內照明T5 14W附限制開關',ITEM_UNIT='組',ITEM_QUANTITY =1,ITEM_UNIT_PRICE =null,ITEM_REMARK ='',TYPE_CODE_1 ='15',TYPE_CODE_2 ='15',SUB_TYPE_CODE ='',SYSTEM_MAIN='配電盤設備工程',SYSTEM_SUB='低壓開關箱設備工程',MODIFY_USER_ID ='kao',MODIFY_DATE =getdate(),EXCEL_ROW_ID =329 WHERE PROJECT_ITEM_ID ='P00151-329'
14 | G.B 40×5 | 式 | 1 | 1000 |  |  | 15 |  | 配電盤設備工程 | 低壓開關箱設備工程 | P00151-330 | Update TND_PROJECT_ITEM set ITEM_ID='14',ITEM_DESC='G.B 40×5',ITEM_UNIT='式',ITEM_QUANTITY =1,ITEM_UNIT_PRICE =null,ITEM_REMARK ='',TYPE_CODE_1 ='15',TYPE_CODE_2 ='15',SUB_TYPE_CODE ='',SYSTEM_MAIN='配電盤設備工程',SYSTEM_SUB='低壓開關箱設備工程',MODIFY_USER_ID ='kao',MODIFY_DATE =getdate(),EXCEL_ROW_ID =330 WHERE PROJECT_ITEM_ID ='P00151-330'
15 | NP、NB、TB、五金零料 | 式 | 1 | 6500 |  |  | 15 |  | 配電盤設備工程 | 低壓開關箱設備工程 | P00151-331 | Update TND_PROJECT_ITEM set ITEM_ID='15',ITEM_DESC='NP、NB、TB、五金零料',ITEM_UNIT='式',ITEM_QUANTITY =1,ITEM_UNIT_PRICE =null,ITEM_REMARK ='',TYPE_CODE_1 ='15',TYPE_CODE_2 ='15',SUB_TYPE_CODE ='',SYSTEM_MAIN='配電盤設備工程',SYSTEM_SUB='低壓開關箱設備工程',MODIFY_USER_ID ='kao',MODIFY_DATE =getdate(),EXCEL_ROW_ID =331 WHERE PROJECT_ITEM_ID ='P00151-331'
16 | 廠內組配工資 | 式 | 1 | 38000 |  |  | 15 |  | 配電盤設備工程 | 低壓開關箱設備工程 | P00151-332 | Update TND_PROJECT_ITEM set ITEM_ID='16',ITEM_DESC='廠內組配工資',ITEM_UNIT='式',ITEM_QUANTITY =1,ITEM_UNIT_PRICE =null,ITEM_REMARK ='',TYPE_CODE_1 ='15',TYPE_CODE_2 ='15',SUB_TYPE_CODE ='',SYSTEM_MAIN='配電盤設備工程',SYSTEM_SUB='低壓開關箱設備工程',MODIFY_USER_ID ='kao',MODIFY_DATE =getdate(),EXCEL_ROW_ID =332 WHERE PROJECT_ITEM_ID ='P00151-332'
[7 empty] | 15 |  | 配電盤設備工程 | 低壓開關箱設備工程 | P00151-333 | Update TND_PROJECT_ITEM set ITEM_ID='',ITEM_DESC='',ITEM_UNIT='',ITEM_QUANTITY =null,ITEM_UNIT_PRICE =null,ITEM_REMARK ='',TYPE_CODE_1 ='15',TYPE_CODE_2 ='15',SUB_TYPE_CODE ='',SYSTEM_MAIN='配電盤設備工程',SYSTEM_SUB='低壓開關箱設備工程',MODIFY_USER_ID ='kao',MODIFY_DATE =getdate(),EXCEL_ROW_ID =333 WHERE PROJECT_ITEM_ID ='P00151-333'
(十八) | MP6-SC PANEL | [5 empty] | 15 |  | 配電盤設備工程 | 低壓開關箱設備工程 | P00151-334 | Update TND_PROJECT_ITEM set ITEM_ID='(十八)',ITEM_DESC='MP6-SC PANEL',ITEM_UNIT='',ITEM_QUANTITY =null,ITEM_UNIT_PRICE =null,ITEM_REMARK ='',TYPE_CODE_1 ='15',TYPE_CODE_2 ='15',SUB_TYPE_CODE ='',SYSTEM_MAIN='配電盤設備工程',SYSTEM_SUB='低壓開關箱設備工程',MODIFY_USER_ID ='kao',MODIFY_DATE =getdate(),EXCEL_ROW_ID =334 WHERE PROJECT_ITEM_ID ='P00151-334'
1 | CASE：1200W×2350H×1200D SS41×3.0/2.0t | 只 | 1 | 31000 |  | 東元、士林、佑吉 | 15 |  | 配電盤設備工程 | 低壓開關箱設備工程 | P00151-335 | Update TND_PROJECT_ITEM set ITEM_ID='1',ITEM_DESC='CASE：1200W×2350H×1200D SS41×3.0/2.0t',ITEM_UNIT='只',ITEM_QUANTITY =1,ITEM_UNIT_PRICE =null,ITEM_REMARK ='東元、士林、佑吉',TYPE_CODE_1 ='15',TYPE_CODE_2 ='15',SUB_TYPE_CODE ='',SYSTEM_MAIN='配電盤設備工程',SYSTEM_SUB='低壓開關箱設備工程',MODIFY_USER_ID ='kao',MODIFY_DATE =getdate(),EXCEL_ROW_ID =335 WHERE PROJECT_ITEM_ID ='P00151-335'
2 | ACB 3P 1200AF 75KA/690V D/O W/S OCGR ZSI 故障記錄及RS485 | 只 | 1 | 88000 |  | O/S,KME,VITZRO | 15 |  | 配電盤設備工程 | 低壓開關箱設備工程 | P00151-336 | Update TND_PROJECT_ITEM set ITEM_ID='2',ITEM_DESC='ACB 3P 1200AF 75KA/690V D/O W/S OCGR ZSI 故障記錄及RS485',ITEM_UNIT='只',ITEM_QUANTITY =1,ITEM_UNIT_PRICE =null,ITEM_REMARK ='O/S,KME,VITZRO',TYPE_CODE_1 ='15',TYPE_CODE_2 ='15',SUB_TYPE_CODE ='',SYSTEM_MAIN='配電盤設備工程',SYSTEM_SUB='低壓開關箱設備工程',MODIFY_USER_ID ='kao',MODIFY_DATE =getdate(),EXCEL_ROW_ID =336 WHERE PROJECT_ITEM_ID ='P00151-336'
3 | CPR諧波及過載保護模組控制器,具LOCK，警報，風扇 3組以上輸出點 | 只 | 1 | 28000 |  | IRI,LOVATO,ARCO | 15 |  | 配電盤設備工程 | 低壓開關箱設備工程 | P00151-337 | Update TND_PROJECT_ITEM set ITEM_ID='3',ITEM_DESC='CPR諧波及過載保護模組控制器,具LOCK，警報，風扇 3組以上輸出點',ITEM_UNIT='只',ITEM_QUANTITY =1,ITEM_UNIT_PRICE =null,ITEM_REMARK ='IRI,LOVATO,ARCO',TYPE_CODE_1 ='15',TYPE_CODE_2 ='15',SUB_TYPE_CODE ='',SYSTEM_MAIN='配電盤設備工程',SYSTEM_SUB='低壓開關箱設備工程',MODIFY_USER_ID ='kao',MODIFY_DATE =getdate(),EXCEL_ROW_ID =337 WHERE PROJECT_ITEM_ID ='P00151-337'
4 | 自動功率因數調整控制器-APFR 取三相電壓與三相電流做功因補償,動作時間0.1~1秒可調,附螢幕保護程式與隔離變壓器 | 只 | 1 | 48500 |  | CIRCUTOR,QTC,CTE或同等品 | 15 |  | 配電盤設備工程 | 低壓開關箱設備工程 | P00151-338 | Update TND_PROJECT_ITEM set ITEM_ID='4',ITEM_DESC='自動功率因數調整控制器-APFR 取三相電壓與三相電流做功因補償,動作時間0.1~1秒可調,附螢幕保護程式與隔離變壓器',ITEM_UNIT='只',ITEM_QUANTITY =1,ITEM_UNIT_PRICE =null,ITEM_REMARK ='CIRCUTOR,QTC,CTE或同等品',TYPE_CODE_1 ='15',TYPE_CODE_2 ='15',SUB_TYPE_CODE ='',SYSTEM_MAIN='配電盤設備工程',SYSTEM_SUB='低壓開關箱設備工程',MODIFY_USER_ID ='kao',MODIFY_DATE =getdate(),EXCEL_ROW_ID =338 WHERE PROJECT_ITEM_ID ='P00151-338'
5 | 三相式功因補償電容模組 3∮460V 20KVAR (內含SC,FUSE,SCR,SR 6%)(鐵殼及主動式放電電阻每KVAR總損失低於0.25W) | 組 | 1 | 105000 |  | CIRCUTOR,QTC,CTE或同等品 | 15 |  | 配電盤設備工程 | 低壓開關箱設備工程 | P00151-339 | Update TND_PROJECT_ITEM set ITEM_ID='5',ITEM_DESC='三相式功因補償電容模組 3∮460V 20KVAR (內含SC,FUSE,SCR,SR 6%)(鐵殼及主動式放電電阻每KVAR總損失低於0.25W)',ITEM_UNIT='組',ITEM_QUANTITY =1,ITEM_UNIT_PRICE =null,ITEM_REMARK ='CIRCUTOR,QTC,CTE或同等品',TYPE_CODE_1 ='15',TYPE_CODE_2 ='15',SUB_TYPE_CODE ='',SYSTEM_MAIN='配電盤設備工程',SYSTEM_SUB='低壓開關箱設備工程',MODIFY_USER_ID ='kao',MODIFY_DATE =getdate(),EXCEL_ROW_ID =339 WHERE PROJECT_ITEM_ID ='P00151-339'
6 | 三相式功因補償電容模組 3∮460V 40KVAR (內含SC,FUSE,SCR,SR 6%)(鐵殼及主動式放電電阻每KVAR總損失低於0.25W) | 組 | 1 | 112000 |  | CIRCUTOR,QTC,CTE或同等品 | 15 |  | 配電盤設備工程 | 低壓開關箱設備工程 | P00151-340 | Update TND_PROJECT_ITEM set ITEM_ID='6',ITEM_DESC='三相式功因補償電容模組 3∮460V 40KVAR (內含SC,FUSE,SCR,SR 6%)(鐵殼及主動式放電電阻每KVAR總損失低於0.25W)',ITEM_UNIT='組',ITEM_QUANTITY =1,ITEM_UNIT_PRICE =null,ITEM_REMARK ='CIRCUTOR,QTC,CTE或同等品',TYPE_CODE_1 ='15',TYPE_CODE_2 ='15',SUB_TYPE_CODE ='',SYSTEM_MAIN='配電盤設備工程',SYSTEM_SUB='低壓開關箱設備工程',MODIFY_USER_ID ='kao',MODIFY_DATE =getdate(),EXCEL_ROW_ID =340 WHERE PROJECT_ITEM_ID ='P00151-340'
7 | 三相式功因補償電容模組 3∮460V 80KVAR (內含SC,FUSE,SCR,SR 6%)(鐵殼及主動式放電電阻每KVAR總損失低於0.25W) | 組 | 9 | 128000 |  | CIRCUTOR,QTC,CTE或同等品 | 15 |  | 配電盤設備工程 | 低壓開關箱設備工程 | P00151-341 | Update TND_PROJECT_ITEM set ITEM_ID='7',ITEM_DESC='三相式功因補償電容模組 3∮460V 80KVAR (內含SC,FUSE,SCR,SR 6%)(鐵殼及主動式放電電阻每KVAR總損失低於0.25W)',ITEM_UNIT='組',ITEM_QUANTITY =9,ITEM_UNIT_PRICE =null,ITEM_REMARK ='CIRCUTOR,QTC,CTE或同等品',TYPE_CODE_1 ='15',TYPE_CODE_2 ='15',SUB_TYPE_CODE ='',SYSTEM_MAIN='配電盤設備工程',SYSTEM_SUB='低壓開關箱設備工程',MODIFY_USER_ID ='kao',MODIFY_DATE =getdate(),EXCEL_ROW_ID =341 WHERE PROJECT_ITEM_ID ='P00151-341'
8 | CS for CB拉出操作型 | 組 | 1 | 2760 |  | 東洋、吉田、富士 | 15 |  | 配電盤設備工程 | 低壓開關箱設備工程 | P00151-342 | Update TND_PROJECT_ITEM set ITEM_ID='8',ITEM_DESC='CS for CB拉出操作型',ITEM_UNIT='組',ITEM_QUANTITY =1,ITEM_UNIT_PRICE =null,ITEM_REMARK ='東洋、吉田、富士',TYPE_CODE_1 ='15',TYPE_CODE_2 ='15',SUB_TYPE_CODE ='',SYSTEM_MAIN='配電盤設備工程',SYSTEM_SUB='低壓開關箱設備工程',MODIFY_USER_ID ='kao',MODIFY_DATE =getdate(),EXCEL_ROW_ID =342 WHERE PROJECT_ITEM_ID ='P00151-342'
9 | 歐式保險絲組附斷電指示 | 組 | 1 | 800 |  |  | 15 |  | 配電盤設備工程 | 低壓開關箱設備工程 | P00151-343 | Update TND_PROJECT_ITEM set ITEM_ID='9',ITEM_DESC='歐式保險絲組附斷電指示',ITEM_UNIT='組',ITEM_QUANTITY =1,ITEM_UNIT_PRICE =null,ITEM_REMARK ='',TYPE_CODE_1 ='15',TYPE_CODE_2 ='15',SUB_TYPE_CODE ='',SYSTEM_MAIN='配電盤設備工程',SYSTEM_SUB='低壓開關箱設備工程',MODIFY_USER_ID ='kao',MODIFY_DATE =getdate(),EXCEL_ROW_ID =343 WHERE PROJECT_ITEM_ID ='P00151-343'
10 | 盤頂式散熱器(散熱風量1450m3/hr) 0-55度可調 IP44具IEC或CNS或CE合格品 | 組 | 1 | 25000 |  | TRENTECH,COSMOTEC,LEGRAND | 15 |  | 配電盤設備工程 | 低壓開關箱設備工程 | P00151-344 | Update TND_PROJECT_ITEM set ITEM_ID='10',ITEM_DESC='盤頂式散熱器(散熱風量1450m3/hr) 0-55度可調 IP44具IEC或CNS或CE合格品',ITEM_UNIT='組',ITEM_QUANTITY =1,ITEM_UNIT_PRICE =null,ITEM_REMARK ='TRENTECH,COSMOTEC,LEGRAND',TYPE_CODE_1 ='15',TYPE_CODE_2 ='15',SUB_TYPE_CODE ='',SYSTEM_MAIN='配電盤設備工程',SYSTEM_SUB='低壓開關箱設備工程',MODIFY_USER_ID ='kao',MODIFY_DATE =getdate(),EXCEL_ROW_ID =344 WHERE PROJECT_ITEM_ID ='P00151-344'
11 | PVC WIRE、DUCT | 式 | 1 | 45000 |  |  | 15 |  | 配電盤設備工程 | 低壓開關箱設備工程 | P00151-345 | Update TND_PROJECT_ITEM set ITEM_ID='11',ITEM_DESC='PVC WIRE、DUCT',ITEM_UNIT='式',ITEM_QUANTITY =1,ITEM_UNIT_PRICE =null,ITEM_REMARK ='',TYPE_CODE_1 ='15',TYPE_CODE_2 ='15',SUB_TYPE_CODE ='',SYSTEM_MAIN='配電盤設備工程',SYSTEM_SUB='低壓開關箱設備工程',MODIFY_USER_ID ='kao',MODIFY_DATE =getdate(),EXCEL_ROW_ID =345 WHERE PROJECT_ITEM_ID ='P00151-345'
12 | CU BUS、附熱縮絕緣套（ACB一次側銅排需預留至盤頂下方，便於與BUS WAY銜接） | 式 | 1 | 55000 |  |  | 15 |  | 配電盤設備工程 | 低壓開關箱設備工程 | P00151-346 | Update TND_PROJECT_ITEM set ITEM_ID='12',ITEM_DESC='CU BUS、附熱縮絕緣套（ACB一次側銅排需預留至盤頂下方，便於與BUS WAY銜接）',ITEM_UNIT='式',ITEM_QUANTITY =1,ITEM_UNIT_PRICE =null,ITEM_REMARK ='',TYPE_CODE_1 ='15',TYPE_CODE_2 ='15',SUB_TYPE_CODE ='',SYSTEM_MAIN='配電盤設備工程',SYSTEM_SUB='低壓開關箱設備工程',MODIFY_USER_ID ='kao',MODIFY_DATE =getdate(),EXCEL_ROW_ID =346 WHERE PROJECT_ITEM_ID ='P00151-346'
13 | 盤內照明T5 14W附限制開關 | 組 | 1 | 600 |  |  | 15 |  | 配電盤設備工程 | 低壓開關箱設備工程 | P00151-347 | Update TND_PROJECT_ITEM set ITEM_ID='13',ITEM_DESC='盤內照明T5 14W附限制開關',ITEM_UNIT='組',ITEM_QUANTITY =1,ITEM_UNIT_PRICE =null,ITEM_REMARK ='',TYPE_CODE_1 ='15',TYPE_CODE_2 ='15',SUB_TYPE_CODE ='',SYSTEM_MAIN='配電盤設備工程',SYSTEM_SUB='低壓開關箱設備工程',MODIFY_USER_ID ='kao',MODIFY_DATE =getdate(),EXCEL_ROW_ID =347 WHERE PROJECT_ITEM_ID ='P00151-347'
14 | G.B 40×5 | 式 | 1 | 1000 |  |  | 15 |  | 配電盤設備工程 | 低壓開關箱設備工程 | P00151-348 | Update TND_PROJECT_ITEM set ITEM_ID='14',ITEM_DESC='G.B 40×5',ITEM_UNIT='式',ITEM_QUANTITY =1,ITEM_UNIT_PRICE =null,ITEM_REMARK ='',TYPE_CODE_1 ='15',TYPE_CODE_2 ='15',SUB_TYPE_CODE ='',SYSTEM_MAIN='配電盤設備工程',SYSTEM_SUB='低壓開關箱設備工程',MODIFY_USER_ID ='kao',MODIFY_DATE =getdate(),EXCEL_ROW_ID =348 WHERE PROJECT_ITEM_ID ='P00151-348'
15 | NP、NB、TB、五金零料 | 式 | 1 | 7500 |  |  | 15 |  | 配電盤設備工程 | 低壓開關箱設備工程 | P00151-349 | Update TND_PROJECT_ITEM set ITEM_ID='15',ITEM_DESC='NP、NB、TB、五金零料',ITEM_UNIT='式',ITEM_QUANTITY =1,ITEM_UNIT_PRICE =null,ITEM_REMARK ='',TYPE_CODE_1 ='15',TYPE_CODE_2 ='15',SUB_TYPE_CODE ='',SYSTEM_MAIN='配電盤設備工程',SYSTEM_SUB='低壓開關箱設備工程',MODIFY_USER_ID ='kao',MODIFY_DATE =getdate(),EXCEL_ROW_ID =349 WHERE PROJECT_ITEM_ID ='P00151-349'
16 | 廠內組配工資 | 式 | 1 | 42000 |  |  | 15 |  | 配電盤設備工程 | 低壓開關箱設備工程 | P00151-350 | Update TND_PROJECT_ITEM set ITEM_ID='16',ITEM_DESC='廠內組配工資',ITEM_UNIT='式',ITEM_QUANTITY =1,ITEM_UNIT_PRICE =null,ITEM_REMARK ='',TYPE_CODE_1 ='15',TYPE_CODE_2 ='15',SUB_TYPE_CODE ='',SYSTEM_MAIN='配電盤設備工程',SYSTEM_SUB='低壓開關箱設備工程',MODIFY_USER_ID ='kao',MODIFY_DATE =getdate(),EXCEL_ROW_ID =350 WHERE PROJECT_ITEM_ID ='P00151-350'
[7 empty] | 15 |  | 配電盤設備工程 | 低壓開關箱設備工程 | P00151-351 | Update TND_PROJECT_ITEM set ITEM_ID='',ITEM_DESC='',ITEM_UNIT='',ITEM_QUANTITY =null,ITEM_UNIT_PRICE =null,ITEM_REMARK ='',TYPE_CODE_1 ='15',TYPE_CODE_2 ='15',SUB_TYPE_CODE ='',SYSTEM_MAIN='配電盤設備工程',SYSTEM_SUB='低壓開關箱設備工程',MODIFY_USER_ID ='kao',MODIFY_DATE =getdate(),EXCEL_ROW_ID =351 WHERE PROJECT_ITEM_ID ='P00151-351'
(十九) | MP6-SC PANEL | [5 empty] | 15 |  | 配電盤設備工程 | 低壓開關箱設備工程 | P00151-352 | Update TND_PROJECT_ITEM set ITEM_ID='(十九)',ITEM_DESC='MP6-SC PANEL',ITEM_UNIT='',ITEM_QUANTITY =null,ITEM_UNIT_PRICE =null,ITEM_REMARK ='',TYPE_CODE_1 ='15',TYPE_CODE_2 ='15',SUB_TYPE_CODE ='',SYSTEM_MAIN='配電盤設備工程',SYSTEM_SUB='低壓開關箱設備工程',MODIFY_USER_ID ='kao',MODIFY_DATE =getdate(),EXCEL_ROW_ID =352 WHERE PROJECT_ITEM_ID ='P00151-352'
1 | 油入導口型變壓器3ψ4W 380/190-110V 75KVA | 只 | 1 | 80000 |  |  | 20 |  | 配電盤設備工程 | 低壓開關箱設備工程 | P00151-353 | Update TND_PROJECT_ITEM set ITEM_ID='1',ITEM_DESC='油入導口型變壓器3ψ4W 380/190-110V 75KVA',ITEM_UNIT='只',ITEM_QUANTITY =1,ITEM_UNIT_PRICE =null,ITEM_REMARK ='',TYPE_CODE_1 ='20',TYPE_CODE_2 ='20',SUB_TYPE_CODE ='',SYSTEM_MAIN='配電盤設備工程',SYSTEM_SUB='低壓開關箱設備工程',MODIFY_USER_ID ='kao',MODIFY_DATE =getdate(),EXCEL_ROW_ID =353 WHERE PROJECT_ITEM_ID ='P00151-353'
2 | 一、二次FR CABLE、五金零料 | 式 | 1 | 10500 |  |  | 15 |  | 配電盤設備工程 | 低壓開關箱設備工程 | P00151-354 | Update TND_PROJECT_ITEM set ITEM_ID='2',ITEM_DESC='一、二次FR CABLE、五金零料',ITEM_UNIT='式',ITEM_QUANTITY =1,ITEM_UNIT_PRICE =null,ITEM_REMARK ='',TYPE_CODE_1 ='15',TYPE_CODE_2 ='15',SUB_TYPE_CODE ='',SYSTEM_MAIN='配電盤設備工程',SYSTEM_SUB='低壓開關箱設備工程',MODIFY_USER_ID ='kao',MODIFY_DATE =getdate(),EXCEL_ROW_ID =354 WHERE PROJECT_ITEM_ID ='P00151-354'
3 | 廠內組配工資 | 式 | 1 | 4500 |  |  | 15 |  | 配電盤設備工程 | 低壓開關箱設備工程 | P00151-355 | Update TND_PROJECT_ITEM set ITEM_ID='3',ITEM_DESC='廠內組配工資',ITEM_UNIT='式',ITEM_QUANTITY =1,ITEM_UNIT_PRICE =null,ITEM_REMARK ='',TYPE_CODE_1 ='15',TYPE_CODE_2 ='15',SUB_TYPE_CODE ='',SYSTEM_MAIN='配電盤設備工程',SYSTEM_SUB='低壓開關箱設備工程',MODIFY_USER_ID ='kao',MODIFY_DATE =getdate(),EXCEL_ROW_ID =355 WHERE PROJECT_ITEM_ID ='P00151-355'
[7 empty] | 15 |  | 配電盤設備工程 | 低壓開關箱設備工程 | P00151-356 | Update TND_PROJECT_ITEM set ITEM_ID='',ITEM_DESC='',ITEM_UNIT='',ITEM_QUANTITY =null,ITEM_UNIT_PRICE =null,ITEM_REMARK ='',TYPE_CODE_1 ='15',TYPE_CODE_2 ='15',SUB_TYPE_CODE ='',SYSTEM_MAIN='配電盤設備工程',SYSTEM_SUB='低壓開關箱設備工程',MODIFY_USER_ID ='kao',MODIFY_DATE =getdate(),EXCEL_ROW_ID =356 WHERE PROJECT_ITEM_ID ='P00151-356'
(二十) | ML PANEL | [5 empty] | 15 |  | 配電盤設備工程 | 低壓開關箱設備工程 | P00151-357 | Update TND_PROJECT_ITEM set ITEM_ID='(二十)',ITEM_DESC='ML PANEL',ITEM_UNIT='',ITEM_QUANTITY =null,ITEM_UNIT_PRICE =null,ITEM_REMARK ='',TYPE_CODE_1 ='15',TYPE_CODE_2 ='15',SUB_TYPE_CODE ='',SYSTEM_MAIN='配電盤設備工程',SYSTEM_SUB='低壓開關箱設備工程',MODIFY_USER_ID ='kao',MODIFY_DATE =getdate(),EXCEL_ROW_ID =357 WHERE PROJECT_ITEM_ID ='P00151-357'
1 | CASE：1000W×2350H×2000D SS41×3.0/2.0t | 只 | 2 | 35500 |  | 東元、士林、佑吉 | 15 |  | 配電盤設備工程 | 低壓開關箱設備工程 | P00151-358 | Update TND_PROJECT_ITEM set ITEM_ID='1',ITEM_DESC='CASE：1000W×2350H×2000D SS41×3.0/2.0t',ITEM_UNIT='只',ITEM_QUANTITY =2,ITEM_UNIT_PRICE =null,ITEM_REMARK ='東元、士林、佑吉',TYPE_CODE_1 ='15',TYPE_CODE_2 ='15',SUB_TYPE_CODE ='',SYSTEM_MAIN='配電盤設備工程',SYSTEM_SUB='低壓開關箱設備工程',MODIFY_USER_ID ='kao',MODIFY_DATE =getdate(),EXCEL_ROW_ID =358 WHERE PROJECT_ITEM_ID ='P00151-358'
2 | NFB 3-250-250 10KA 190V Icu | 只 | 1 | 2259 |  | 士林、富士、三菱 | 15 |  | 配電盤設備工程 | 低壓開關箱設備工程 | P00151-359 | Update TND_PROJECT_ITEM set ITEM_ID='2',ITEM_DESC='NFB 3-250-250 10KA 190V Icu',ITEM_UNIT='只',ITEM_QUANTITY =1,ITEM_UNIT_PRICE =null,ITEM_REMARK ='士林、富士、三菱',TYPE_CODE_1 ='15',TYPE_CODE_2 ='15',SUB_TYPE_CODE ='',SYSTEM_MAIN='配電盤設備工程',SYSTEM_SUB='低壓開關箱設備工程',MODIFY_USER_ID ='kao',MODIFY_DATE =getdate(),EXCEL_ROW_ID =359 WHERE PROJECT_ITEM_ID ='P00151-359'
3 | NFB 3-100-100 10KA 190V Icu | 只 | 2 | 844 |  | 士林、富士、三菱 | 15 |  | 配電盤設備工程 | 低壓開關箱設備工程 | P00151-360 | Update TND_PROJECT_ITEM set ITEM_ID='3',ITEM_DESC='NFB 3-100-100 10KA 190V Icu',ITEM_UNIT='只',ITEM_QUANTITY =2,ITEM_UNIT_PRICE =null,ITEM_REMARK ='士林、富士、三菱',TYPE_CODE_1 ='15',TYPE_CODE_2 ='15',SUB_TYPE_CODE ='',SYSTEM_MAIN='配電盤設備工程',SYSTEM_SUB='低壓開關箱設備工程',MODIFY_USER_ID ='kao',MODIFY_DATE =getdate(),EXCEL_ROW_ID =360 WHERE PROJECT_ITEM_ID ='P00151-360'
4 | NFB 3-100-60 10KA 190V Icu | 只 | 2 | 844 |  | 士林、富士、三菱 | 15 |  | 配電盤設備工程 | 低壓開關箱設備工程 | P00151-361 | Update TND_PROJECT_ITEM set ITEM_ID='4',ITEM_DESC='NFB 3-100-60 10KA 190V Icu',ITEM_UNIT='只',ITEM_QUANTITY =2,ITEM_UNIT_PRICE =null,ITEM_REMARK ='士林、富士、三菱',TYPE_CODE_1 ='15',TYPE_CODE_2 ='15',SUB_TYPE_CODE ='',SYSTEM_MAIN='配電盤設備工程',SYSTEM_SUB='低壓開關箱設備工程',MODIFY_USER_ID ='kao',MODIFY_DATE =getdate(),EXCEL_ROW_ID =361 WHERE PROJECT_ITEM_ID ='P00151-361'
5 | NFB 3-50-50 10KA 190V Icu | 只 | 1 | 435 |  | 士林、富士、三菱 | 15 |  | 配電盤設備工程 | 低壓開關箱設備工程 | P00151-362 | Update TND_PROJECT_ITEM set ITEM_ID='5',ITEM_DESC='NFB 3-50-50 10KA 190V Icu',ITEM_UNIT='只',ITEM_QUANTITY =1,ITEM_UNIT_PRICE =null,ITEM_REMARK ='士林、富士、三菱',TYPE_CODE_1 ='15',TYPE_CODE_2 ='15',SUB_TYPE_CODE ='',SYSTEM_MAIN='配電盤設備工程',SYSTEM_SUB='低壓開關箱設備工程',MODIFY_USER_ID ='kao',MODIFY_DATE =getdate(),EXCEL_ROW_ID =362 WHERE PROJECT_ITEM_ID ='P00151-362'
6 | NFB 3-50-40 10KA 190V Icu | 只 | 1 | 435 |  | 士林、富士、三菱 | 15 |  | 配電盤設備工程 | 低壓開關箱設備工程 | P00151-363 | Update TND_PROJECT_ITEM set ITEM_ID='6',ITEM_DESC='NFB 3-50-40 10KA 190V Icu',ITEM_UNIT='只',ITEM_QUANTITY =1,ITEM_UNIT_PRICE =null,ITEM_REMARK ='士林、富士、三菱',TYPE_CODE_1 ='15',TYPE_CODE_2 ='15',SUB_TYPE_CODE ='',SYSTEM_MAIN='配電盤設備工程',SYSTEM_SUB='低壓開關箱設備工程',MODIFY_USER_ID ='kao',MODIFY_DATE =getdate(),EXCEL_ROW_ID =363 WHERE PROJECT_ITEM_ID ='P00151-363'
7 | NFB 1-50-30 10KA 110V Icu | 只 | 8 | 89 |  | 士林、富士、三菱 | 15 |  | 配電盤設備工程 | 低壓開關箱設備工程 | P00151-364 | Update TND_PROJECT_ITEM set ITEM_ID='7',ITEM_DESC='NFB 1-50-30 10KA 110V Icu',ITEM_UNIT='只',ITEM_QUANTITY =8,ITEM_UNIT_PRICE =null,ITEM_REMARK ='士林、富士、三菱',TYPE_CODE_1 ='15',TYPE_CODE_2 ='15',SUB_TYPE_CODE ='',SYSTEM_MAIN='配電盤設備工程',SYSTEM_SUB='低壓開關箱設備工程',MODIFY_USER_ID ='kao',MODIFY_DATE =getdate(),EXCEL_ROW_ID =364 WHERE PROJECT_ITEM_ID ='P00151-364'
8 | NFB 1-50-20 10KA 110V Icu | 只 | 23 | 89 |  | 士林、富士、三菱 | 15 |  | 配電盤設備工程 | 低壓開關箱設備工程 | P00151-365 | Update TND_PROJECT_ITEM set ITEM_ID='8',ITEM_DESC='NFB 1-50-20 10KA 110V Icu',ITEM_UNIT='只',ITEM_QUANTITY =23,ITEM_UNIT_PRICE =null,ITEM_REMARK ='士林、富士、三菱',TYPE_CODE_1 ='15',TYPE_CODE_2 ='15',SUB_TYPE_CODE ='',SYSTEM_MAIN='配電盤設備工程',SYSTEM_SUB='低壓開關箱設備工程',MODIFY_USER_ID ='kao',MODIFY_DATE =getdate(),EXCEL_ROW_ID =365 WHERE PROJECT_ITEM_ID ='P00151-365'
9 | ELCB 1P 20A 10KA 110V 30mA 0.1SEC | 只 | 9 | 361 |  | 士林、富士、三菱 | 15 |  | 配電盤設備工程 | 低壓開關箱設備工程 | P00151-366 | Update TND_PROJECT_ITEM set ITEM_ID='9',ITEM_DESC='ELCB 1P 20A 10KA 110V 30mA 0.1SEC',ITEM_UNIT='只',ITEM_QUANTITY =9,ITEM_UNIT_PRICE =null,ITEM_REMARK ='士林、富士、三菱',TYPE_CODE_1 ='15',TYPE_CODE_2 ='15',SUB_TYPE_CODE ='',SYSTEM_MAIN='配電盤設備工程',SYSTEM_SUB='低壓開關箱設備工程',MODIFY_USER_ID ='kao',MODIFY_DATE =getdate(),EXCEL_ROW_ID =366 WHERE PROJECT_ITEM_ID ='P00151-366'
10 | 歐式保險絲組附斷電指示 | 組 | 2 | 300 |  |  | 15 |  | 配電盤設備工程 | 低壓開關箱設備工程 | P00151-367 | Update TND_PROJECT_ITEM set ITEM_ID='10',ITEM_DESC='歐式保險絲組附斷電指示',ITEM_UNIT='組',ITEM_QUANTITY =2,ITEM_UNIT_PRICE =null,ITEM_REMARK ='',TYPE_CODE_1 ='15',TYPE_CODE_2 ='15',SUB_TYPE_CODE ='',SYSTEM_MAIN='配電盤設備工程',SYSTEM_SUB='低壓開關箱設備工程',MODIFY_USER_ID ='kao',MODIFY_DATE =getdate(),EXCEL_ROW_ID =367 WHERE PROJECT_ITEM_ID ='P00151-367'
11 | PVC WIRE、DUCT | 式 | 2 | 1200 |  |  | 15 |  | 配電盤設備工程 | 低壓開關箱設備工程 | P00151-368 | Update TND_PROJECT_ITEM set ITEM_ID='11',ITEM_DESC='PVC WIRE、DUCT',ITEM_UNIT='式',ITEM_QUANTITY =2,ITEM_UNIT_PRICE =null,ITEM_REMARK ='',TYPE_CODE_1 ='15',TYPE_CODE_2 ='15',SUB_TYPE_CODE ='',SYSTEM_MAIN='配電盤設備工程',SYSTEM_SUB='低壓開關箱設備工程',MODIFY_USER_ID ='kao',MODIFY_DATE =getdate(),EXCEL_ROW_ID =368 WHERE PROJECT_ITEM_ID ='P00151-368'
12 | CU BUS、附熱縮絕緣套（ACB一次側銅排需預留至盤頂下方，便於與BUS WAY銜接） | 式 | 2 | 21000 |  |  | 15 |  | 配電盤設備工程 | 低壓開關箱設備工程 | P00151-369 | Update TND_PROJECT_ITEM set ITEM_ID='12',ITEM_DESC='CU BUS、附熱縮絕緣套（ACB一次側銅排需預留至盤頂下方，便於與BUS WAY銜接）',ITEM_UNIT='式',ITEM_QUANTITY =2,ITEM_UNIT_PRICE =null,ITEM_REMARK ='',TYPE_CODE_1 ='15',TYPE_CODE_2 ='15',SUB_TYPE_CODE ='',SYSTEM_MAIN='配電盤設備工程',SYSTEM_SUB='低壓開關箱設備工程',MODIFY_USER_ID ='kao',MODIFY_DATE =getdate(),EXCEL_ROW_ID =369 WHERE PROJECT_ITEM_ID ='P00151-369'
13 | 盤內照明T5 14W附限制開關 | 組 | 2 | 600 |  |  | 15 |  | 配電盤設備工程 | 低壓開關箱設備工程 | P00151-370 | Update TND_PROJECT_ITEM set ITEM_ID='13',ITEM_DESC='盤內照明T5 14W附限制開關',ITEM_UNIT='組',ITEM_QUANTITY =2,ITEM_UNIT_PRICE =null,ITEM_REMARK ='',TYPE_CODE_1 ='15',TYPE_CODE_2 ='15',SUB_TYPE_CODE ='',SYSTEM_MAIN='配電盤設備工程',SYSTEM_SUB='低壓開關箱設備工程',MODIFY_USER_ID ='kao',MODIFY_DATE =getdate(),EXCEL_ROW_ID =370 WHERE PROJECT_ITEM_ID ='P00151-370'
14 | G.B 40×5 | 式 | 2 | 1000 |  |  | 15 |  | 配電盤設備工程 | 低壓開關箱設備工程 | P00151-371 | Update TND_PROJECT_ITEM set ITEM_ID='14',ITEM_DESC='G.B 40×5',ITEM_UNIT='式',ITEM_QUANTITY =2,ITEM_UNIT_PRICE =null,ITEM_REMARK ='',TYPE_CODE_1 ='15',TYPE_CODE_2 ='15',SUB_TYPE_CODE ='',SYSTEM_MAIN='配電盤設備工程',SYSTEM_SUB='低壓開關箱設備工程',MODIFY_USER_ID ='kao',MODIFY_DATE =getdate(),EXCEL_ROW_ID =371 WHERE PROJECT_ITEM_ID ='P00151-371'
15 | NP、NB、TB、五金零料 | 式 | 2 | 5000 |  |  | 15 |  | 配電盤設備工程 | 低壓開關箱設備工程 | P00151-372 | Update TND_PROJECT_ITEM set ITEM_ID='15',ITEM_DESC='NP、NB、TB、五金零料',ITEM_UNIT='式',ITEM_QUANTITY =2,ITEM_UNIT_PRICE =null,ITEM_REMARK ='',TYPE_CODE_1 ='15',TYPE_CODE_2 ='15',SUB_TYPE_CODE ='',SYSTEM_MAIN='配電盤設備工程',SYSTEM_SUB='低壓開關箱設備工程',MODIFY_USER_ID ='kao',MODIFY_DATE =getdate(),EXCEL_ROW_ID =372 WHERE PROJECT_ITEM_ID ='P00151-372'
16 | 廠內組配工資 | 式 | 2 | 21000 |  |  | 15 |  | 配電盤設備工程 | 低壓開關箱設備工程 | P00151-373 | Update TND_PROJECT_ITEM set ITEM_ID='16',ITEM_DESC='廠內組配工資',ITEM_UNIT='式',ITEM_QUANTITY =2,ITEM_UNIT_PRICE =null,ITEM_REMARK ='',TYPE_CODE_1 ='15',TYPE_CODE_2 ='15',SUB_TYPE_CODE ='',SYSTEM_MAIN='配電盤設備工程',SYSTEM_SUB='低壓開關箱設備工程',MODIFY_USER_ID ='kao',MODIFY_DATE =getdate(),EXCEL_ROW_ID =373 WHERE PROJECT_ITEM_ID ='P00151-373'
[7 empty] | 15 |  | 配電盤設備工程 | 低壓開關箱設備工程 | P00151-374 | Update TND_PROJECT_ITEM set ITEM_ID='',ITEM_DESC='',ITEM_UNIT='',ITEM_QUANTITY =null,ITEM_UNIT_PRICE =null,ITEM_REMARK ='',TYPE_CODE_1 ='15',TYPE_CODE_2 ='15',SUB_TYPE_CODE ='',SYSTEM_MAIN='配電盤設備工程',SYSTEM_SUB='低壓開關箱設備工程',MODIFY_USER_ID ='kao',MODIFY_DATE =getdate(),EXCEL_ROW_ID =374 WHERE PROJECT_ITEM_ID ='P00151-374'
(二一) | B3F PANEL | [5 empty] | 15 |  | 配電盤設備工程 | 低壓開關箱設備工程 | P00151-375 | Update TND_PROJECT_ITEM set ITEM_ID='(二一)',ITEM_DESC='B3F PANEL',ITEM_UNIT='',ITEM_QUANTITY =null,ITEM_UNIT_PRICE =null,ITEM_REMARK ='',TYPE_CODE_1 ='15',TYPE_CODE_2 ='15',SUB_TYPE_CODE ='',SYSTEM_MAIN='配電盤設備工程',SYSTEM_SUB='低壓開關箱設備工程',MODIFY_USER_ID ='kao',MODIFY_DATE =getdate(),EXCEL_ROW_ID =375 WHERE PROJECT_ITEM_ID ='P00151-375'
1 | CASE：SS41×2.0t | 只 | 1 | 7650 |  | 東元、士林、佑吉 | 15 |  | 配電盤設備工程 | 低壓開關箱設備工程 | P00151-376 | Update TND_PROJECT_ITEM set ITEM_ID='1',ITEM_DESC='CASE：SS41×2.0t',ITEM_UNIT='只',ITEM_QUANTITY =1,ITEM_UNIT_PRICE =null,ITEM_REMARK ='東元、士林、佑吉',TYPE_CODE_1 ='15',TYPE_CODE_2 ='15',SUB_TYPE_CODE ='',SYSTEM_MAIN='配電盤設備工程',SYSTEM_SUB='低壓開關箱設備工程',MODIFY_USER_ID ='kao',MODIFY_DATE =getdate(),EXCEL_ROW_ID =376 WHERE PROJECT_ITEM_ID ='P00151-376'
2 | NFB 3-400-400 35KA 380V Icu | 只 | 1 | 4992 |  | 士林、富士、三菱 | 15 |  | 配電盤設備工程 | 低壓開關箱設備工程 | P00151-377 | Update TND_PROJECT_ITEM set ITEM_ID='2',ITEM_DESC='NFB 3-400-400 35KA 380V Icu',ITEM_UNIT='只',ITEM_QUANTITY =1,ITEM_UNIT_PRICE =null,ITEM_REMARK ='士林、富士、三菱',TYPE_CODE_1 ='15',TYPE_CODE_2 ='15',SUB_TYPE_CODE ='',SYSTEM_MAIN='配電盤設備工程',SYSTEM_SUB='低壓開關箱設備工程',MODIFY_USER_ID ='kao',MODIFY_DATE =getdate(),EXCEL_ROW_ID =377 WHERE PROJECT_ITEM_ID ='P00151-377'
3 | NFB 3-225-175 35KA 380V Icu | 只 | 2 | 3097 |  | 士林、富士、三菱 | 15 |  | 配電盤設備工程 | 低壓開關箱設備工程 | P00151-378 | Update TND_PROJECT_ITEM set ITEM_ID='3',ITEM_DESC='NFB 3-225-175 35KA 380V Icu',ITEM_UNIT='只',ITEM_QUANTITY =2,ITEM_UNIT_PRICE =null,ITEM_REMARK ='士林、富士、三菱',TYPE_CODE_1 ='15',TYPE_CODE_2 ='15',SUB_TYPE_CODE ='',SYSTEM_MAIN='配電盤設備工程',SYSTEM_SUB='低壓開關箱設備工程',MODIFY_USER_ID ='kao',MODIFY_DATE =getdate(),EXCEL_ROW_ID =378 WHERE PROJECT_ITEM_ID ='P00151-378'
4 | NFB 3-100-100 35KA 380V Icu | 只 | 1 | 2227 |  | 士林、富士、三菱 | 15 |  | 配電盤設備工程 | 低壓開關箱設備工程 | P00151-379 | Update TND_PROJECT_ITEM set ITEM_ID='4',ITEM_DESC='NFB 3-100-100 35KA 380V Icu',ITEM_UNIT='只',ITEM_QUANTITY =1,ITEM_UNIT_PRICE =null,ITEM_REMARK ='士林、富士、三菱',TYPE_CODE_1 ='15',TYPE_CODE_2 ='15',SUB_TYPE_CODE ='',SYSTEM_MAIN='配電盤設備工程',SYSTEM_SUB='低壓開關箱設備工程',MODIFY_USER_ID ='kao',MODIFY_DATE =getdate(),EXCEL_ROW_ID =379 WHERE PROJECT_ITEM_ID ='P00151-379'
5 | NFB 3-50-40 35KA 380V Icu | 只 | 1 | 2227 |  | 士林、富士、三菱 | 15 |  | 配電盤設備工程 | 低壓開關箱設備工程 | P00151-380 | Update TND_PROJECT_ITEM set ITEM_ID='5',ITEM_DESC='NFB 3-50-40 35KA 380V Icu',ITEM_UNIT='只',ITEM_QUANTITY =1,ITEM_UNIT_PRICE =null,ITEM_REMARK ='士林、富士、三菱',TYPE_CODE_1 ='15',TYPE_CODE_2 ='15',SUB_TYPE_CODE ='',SYSTEM_MAIN='配電盤設備工程',SYSTEM_SUB='低壓開關箱設備工程',MODIFY_USER_ID ='kao',MODIFY_DATE =getdate(),EXCEL_ROW_ID =380 WHERE PROJECT_ITEM_ID ='P00151-380'
6 | CU BUS ＆ SUPPORT | 式 | 1 | 3200 |  |  | 15 |  | 配電盤設備工程 | 低壓開關箱設備工程 | P00151-381 | Update TND_PROJECT_ITEM set ITEM_ID='6',ITEM_DESC='CU BUS ＆ SUPPORT',ITEM_UNIT='式',ITEM_QUANTITY =1,ITEM_UNIT_PRICE =null,ITEM_REMARK ='',TYPE_CODE_1 ='15',TYPE_CODE_2 ='15',SUB_TYPE_CODE ='',SYSTEM_MAIN='配電盤設備工程',SYSTEM_SUB='低壓開關箱設備工程',MODIFY_USER_ID ='kao',MODIFY_DATE =getdate(),EXCEL_ROW_ID =381 WHERE PROJECT_ITEM_ID ='P00151-381'
7 | NP、NB、TB、五金零料 | 式 | 1 | 1000 |  |  | 15 |  | 配電盤設備工程 | 低壓開關箱設備工程 | P00151-382 | Update TND_PROJECT_ITEM set ITEM_ID='7',ITEM_DESC='NP、NB、TB、五金零料',ITEM_UNIT='式',ITEM_QUANTITY =1,ITEM_UNIT_PRICE =null,ITEM_REMARK ='',TYPE_CODE_1 ='15',TYPE_CODE_2 ='15',SUB_TYPE_CODE ='',SYSTEM_MAIN='配電盤設備工程',SYSTEM_SUB='低壓開關箱設備工程',MODIFY_USER_ID ='kao',MODIFY_DATE =getdate(),EXCEL_ROW_ID =382 WHERE PROJECT_ITEM_ID ='P00151-382'
8 | 廠內組配工資 | 式 | 1 | 3000 |  |  | 15 |  | 配電盤設備工程 | 低壓開關箱設備工程 | P00151-383 | Update TND_PROJECT_ITEM set ITEM_ID='8',ITEM_DESC='廠內組配工資',ITEM_UNIT='式',ITEM_QUANTITY =1,ITEM_UNIT_PRICE =null,ITEM_REMARK ='',TYPE_CODE_1 ='15',TYPE_CODE_2 ='15',SUB_TYPE_CODE ='',SYSTEM_MAIN='配電盤設備工程',SYSTEM_SUB='低壓開關箱設備工程',MODIFY_USER_ID ='kao',MODIFY_DATE =getdate(),EXCEL_ROW_ID =383 WHERE PROJECT_ITEM_ID ='P00151-383'
[7 empty] | 15 |  | 配電盤設備工程 | 低壓開關箱設備工程 | P00151-384 | Update TND_PROJECT_ITEM set ITEM_ID='',ITEM_DESC='',ITEM_UNIT='',ITEM_QUANTITY =null,ITEM_UNIT_PRICE =null,ITEM_REMARK ='',TYPE_CODE_1 ='15',TYPE_CODE_2 ='15',SUB_TYPE_CODE ='',SYSTEM_MAIN='配電盤設備工程',SYSTEM_SUB='低壓開關箱設備工程',MODIFY_USER_ID ='kao',MODIFY_DATE =getdate(),EXCEL_ROW_ID =384 WHERE PROJECT_ITEM_ID ='P00151-384'
(二二) | R1F PANEL | [5 empty] | 15 |  | 配電盤設備工程 | 低壓開關箱設備工程 | P00151-385 | Update TND_PROJECT_ITEM set ITEM_ID='(二二)',ITEM_DESC='R1F PANEL',ITEM_UNIT='',ITEM_QUANTITY =null,ITEM_UNIT_PRICE =null,ITEM_REMARK ='',TYPE_CODE_1 ='15',TYPE_CODE_2 ='15',SUB_TYPE_CODE ='',SYSTEM_MAIN='配電盤設備工程',SYSTEM_SUB='低壓開關箱設備工程',MODIFY_USER_ID ='kao',MODIFY_DATE =getdate(),EXCEL_ROW_ID =385 WHERE PROJECT_ITEM_ID ='P00151-385'
1 | CASE：SS41×2.0t | 只 | 1 | 2200 |  | 東元、士林、佑吉 | 15 |  | 配電盤設備工程 | 低壓開關箱設備工程 | P00151-386 | Update TND_PROJECT_ITEM set ITEM_ID='1',ITEM_DESC='CASE：SS41×2.0t',ITEM_UNIT='只',ITEM_QUANTITY =1,ITEM_UNIT_PRICE =null,ITEM_REMARK ='東元、士林、佑吉',TYPE_CODE_1 ='15',TYPE_CODE_2 ='15',SUB_TYPE_CODE ='',SYSTEM_MAIN='配電盤設備工程',SYSTEM_SUB='低壓開關箱設備工程',MODIFY_USER_ID ='kao',MODIFY_DATE =getdate(),EXCEL_ROW_ID =386 WHERE PROJECT_ITEM_ID ='P00151-386'
2 | NFB 3-100-75 10KA 380V Icu | 只 | 1 | 953 |  | 士林、富士、三菱 | 15 |  | 配電盤設備工程 | 低壓開關箱設備工程 | P00151-387 | Update TND_PROJECT_ITEM set ITEM_ID='2',ITEM_DESC='NFB 3-100-75 10KA 380V Icu',ITEM_UNIT='只',ITEM_QUANTITY =1,ITEM_UNIT_PRICE =null,ITEM_REMARK ='士林、富士、三菱',TYPE_CODE_1 ='15',TYPE_CODE_2 ='15',SUB_TYPE_CODE ='',SYSTEM_MAIN='配電盤設備工程',SYSTEM_SUB='低壓開關箱設備工程',MODIFY_USER_ID ='kao',MODIFY_DATE =getdate(),EXCEL_ROW_ID =387 WHERE PROJECT_ITEM_ID ='P00151-387'
3 | NFB 3-50-40 10KA 380V Icu | 只 | 2 | 755 |  | 士林、富士、三菱 | 15 |  | 配電盤設備工程 | 低壓開關箱設備工程 | P00151-388 | Update TND_PROJECT_ITEM set ITEM_ID='3',ITEM_DESC='NFB 3-50-40 10KA 380V Icu',ITEM_UNIT='只',ITEM_QUANTITY =2,ITEM_UNIT_PRICE =null,ITEM_REMARK ='士林、富士、三菱',TYPE_CODE_1 ='15',TYPE_CODE_2 ='15',SUB_TYPE_CODE ='',SYSTEM_MAIN='配電盤設備工程',SYSTEM_SUB='低壓開關箱設備工程',MODIFY_USER_ID ='kao',MODIFY_DATE =getdate(),EXCEL_ROW_ID =388 WHERE PROJECT_ITEM_ID ='P00151-388'
4 | NFB 1-50-15 10KA 220V Icu | 只 | 2 | 134 |  | 士林、富士、三菱 | 15 |  | 配電盤設備工程 | 低壓開關箱設備工程 | P00151-389 | Update TND_PROJECT_ITEM set ITEM_ID='4',ITEM_DESC='NFB 1-50-15 10KA 220V Icu',ITEM_UNIT='只',ITEM_QUANTITY =2,ITEM_UNIT_PRICE =null,ITEM_REMARK ='士林、富士、三菱',TYPE_CODE_1 ='15',TYPE_CODE_2 ='15',SUB_TYPE_CODE ='',SYSTEM_MAIN='配電盤設備工程',SYSTEM_SUB='低壓開關箱設備工程',MODIFY_USER_ID ='kao',MODIFY_DATE =getdate(),EXCEL_ROW_ID =389 WHERE PROJECT_ITEM_ID ='P00151-389'
5 | CU BUS ＆ SUPPORT | 式 | 1 | 750 |  |  | 15 |  | 配電盤設備工程 | 低壓開關箱設備工程 | P00151-390 | Update TND_PROJECT_ITEM set ITEM_ID='5',ITEM_DESC='CU BUS ＆ SUPPORT',ITEM_UNIT='式',ITEM_QUANTITY =1,ITEM_UNIT_PRICE =null,ITEM_REMARK ='',TYPE_CODE_1 ='15',TYPE_CODE_2 ='15',SUB_TYPE_CODE ='',SYSTEM_MAIN='配電盤設備工程',SYSTEM_SUB='低壓開關箱設備工程',MODIFY_USER_ID ='kao',MODIFY_DATE =getdate(),EXCEL_ROW_ID =390 WHERE PROJECT_ITEM_ID ='P00151-390'
6 | NP、NB、TB、五金零料 | 式 | 1 | 450 |  |  | 15 |  | 配電盤設備工程 | 低壓開關箱設備工程 | P00151-391 | Update TND_PROJECT_ITEM set ITEM_ID='6',ITEM_DESC='NP、NB、TB、五金零料',ITEM_UNIT='式',ITEM_QUANTITY =1,ITEM_UNIT_PRICE =null,ITEM_REMARK ='',TYPE_CODE_1 ='15',TYPE_CODE_2 ='15',SUB_TYPE_CODE ='',SYSTEM_MAIN='配電盤設備工程',SYSTEM_SUB='低壓開關箱設備工程',MODIFY_USER_ID ='kao',MODIFY_DATE =getdate(),EXCEL_ROW_ID =391 WHERE PROJECT_ITEM_ID ='P00151-391'
7 | 廠內組配工資 | 式 | 1 | 1200 |  |  | 15 |  | 配電盤設備工程 | 低壓開關箱設備工程 | P00151-392 | Update TND_PROJECT_ITEM set ITEM_ID='7',ITEM_DESC='廠內組配工資',ITEM_UNIT='式',ITEM_QUANTITY =1,ITEM_UNIT_PRICE =null,ITEM_REMARK ='',TYPE_CODE_1 ='15',TYPE_CODE_2 ='15',SUB_TYPE_CODE ='',SYSTEM_MAIN='配電盤設備工程',SYSTEM_SUB='低壓開關箱設備工程',MODIFY_USER_ID ='kao',MODIFY_DATE =getdate(),EXCEL_ROW_ID =392 WHERE PROJECT_ITEM_ID ='P00151-392'
[9 empty] | 配電盤設備工程 | 低壓開關箱設備工程 | P00151-393 | Update TND_PROJECT_ITEM set ITEM_ID='',ITEM_DESC='',ITEM_UNIT='',ITEM_QUANTITY =null,ITEM_UNIT_PRICE =null,ITEM_REMARK ='',TYPE_CODE_1 ='',TYPE_CODE_2 ='',SUB_TYPE_CODE ='',SYSTEM_MAIN='配電盤設備工程',SYSTEM_SUB='低壓開關箱設備工程',MODIFY_USER_ID ='kao',MODIFY_DATE =getdate(),EXCEL_ROW_ID =393 WHERE PROJECT_ITEM_ID ='P00151-393'
(二三) | WP PANEL |  |  |  |  | 屬噴灌水景工程 |  |  | 配電盤設備工程 | 低壓開關箱設備工程 | P00151-394 | Update TND_PROJECT_ITEM set ITEM_ID='(二三)',ITEM_DESC='WP PANEL',ITEM_UNIT='',ITEM_QUANTITY =null,ITEM_UNIT_PRICE =null,ITEM_REMARK ='屬噴灌水景工程',TYPE_CODE_1 ='',TYPE_CODE_2 ='',SUB_TYPE_CODE ='',SYSTEM_MAIN='配電盤設備工程',SYSTEM_SUB='低壓開關箱設備工程',MODIFY_USER_ID ='kao',MODIFY_DATE =getdate(),EXCEL_ROW_ID =394 WHERE PROJECT_ITEM_ID ='P00151-394'
[9 empty] | 配電盤設備工程 | 低壓開關箱設備工程 | P00151-395 | Update TND_PROJECT_ITEM set ITEM_ID='',ITEM_DESC='',ITEM_UNIT='',ITEM_QUANTITY =null,ITEM_UNIT_PRICE =null,ITEM_REMARK ='',TYPE_CODE_1 ='',TYPE_CODE_2 ='',SUB_TYPE_CODE ='',SYSTEM_MAIN='配電盤設備工程',SYSTEM_SUB='低壓開關箱設備工程',MODIFY_USER_ID ='kao',MODIFY_DATE =getdate(),EXCEL_ROW_ID =395 WHERE PROJECT_ITEM_ID ='P00151-395'
(二四) | RO PANEL |  |  |  |  | 屬RO工程 |  |  | 配電盤設備工程 | 低壓開關箱設備工程 | P00151-396 | Update TND_PROJECT_ITEM set ITEM_ID='(二四)',ITEM_DESC='RO PANEL',ITEM_UNIT='',ITEM_QUANTITY =null,ITEM_UNIT_PRICE =null,ITEM_REMARK ='屬RO工程',TYPE_CODE_1 ='',TYPE_CODE_2 ='',SUB_TYPE_CODE ='',SYSTEM_MAIN='配電盤設備工程',SYSTEM_SUB='低壓開關箱設備工程',MODIFY_USER_ID ='kao',MODIFY_DATE =getdate(),EXCEL_ROW_ID =396 WHERE PROJECT_ITEM_ID ='P00151-396'
[9 empty] | 配電盤設備工程 | 低壓開關箱設備工程 | P00151-397 | Update TND_PROJECT_ITEM set ITEM_ID='',ITEM_DESC='',ITEM_UNIT='',ITEM_QUANTITY =null,ITEM_UNIT_PRICE =null,ITEM_REMARK ='',TYPE_CODE_1 ='',TYPE_CODE_2 ='',SUB_TYPE_CODE ='',SYSTEM_MAIN='配電盤設備工程',SYSTEM_SUB='低壓開關箱設備工程',MODIFY_USER_ID ='kao',MODIFY_DATE =getdate(),EXCEL_ROW_ID =397 WHERE PROJECT_ITEM_ID ='P00151-397'
(二五) | ACP-B1F-1 PANEL |  |  |  |  | 屬空調工程 |  |  | 配電盤設備工程 | 低壓開關箱設備工程 | P00151-398 | Update TND_PROJECT_ITEM set ITEM_ID='(二五)',ITEM_DESC='ACP-B1F-1 PANEL',ITEM_UNIT='',ITEM_QUANTITY =null,ITEM_UNIT_PRICE =null,ITEM_REMARK ='屬空調工程',TYPE_CODE_1 ='',TYPE_CODE_2 ='',SUB_TYPE_CODE ='',SYSTEM_MAIN='配電盤設備工程',SYSTEM_SUB='低壓開關箱設備工程',MODIFY_USER_ID ='kao',MODIFY_DATE =getdate(),EXCEL_ROW_ID =398 WHERE PROJECT_ITEM_ID ='P00151-398'
[9 empty] | 配電盤設備工程 | 低壓開關箱設備工程 | P00151-399 | Update TND_PROJECT_ITEM set ITEM_ID='',ITEM_DESC='',ITEM_UNIT='',ITEM_QUANTITY =null,ITEM_UNIT_PRICE =null,ITEM_REMARK ='',TYPE_CODE_1 ='',TYPE_CODE_2 ='',SUB_TYPE_CODE ='',SYSTEM_MAIN='配電盤設備工程',SYSTEM_SUB='低壓開關箱設備工程',MODIFY_USER_ID ='kao',MODIFY_DATE =getdate(),EXCEL_ROW_ID =399 WHERE PROJECT_ITEM_ID ='P00151-399'
(二六) | ACP-B1F-3 PANEL |  |  |  |  | 屬空調工程 |  |  | 配電盤設備工程 | 低壓開關箱設備工程 | P00151-400 | Update TND_PROJECT_ITEM set ITEM_ID='(二六)',ITEM_DESC='ACP-B1F-3 PANEL',ITEM_UNIT='',ITEM_QUANTITY =null,ITEM_UNIT_PRICE =null,ITEM_REMARK ='屬空調工程',TYPE_CODE_1 ='',TYPE_CODE_2 ='',SUB_TYPE_CODE ='',SYSTEM_MAIN='配電盤設備工程',SYSTEM_SUB='低壓開關箱設備工程',MODIFY_USER_ID ='kao',MODIFY_DATE =getdate(),EXCEL_ROW_ID =400 WHERE PROJECT_ITEM_ID ='P00151-400'
[9 empty] | 配電盤設備工程 | 低壓開關箱設備工程 | P00151-401 | Update TND_PROJECT_ITEM set ITEM_ID='',ITEM_DESC='',ITEM_UNIT='',ITEM_QUANTITY =null,ITEM_UNIT_PRICE =null,ITEM_REMARK ='',TYPE_CODE_1 ='',TYPE_CODE_2 ='',SUB_TYPE_CODE ='',SYSTEM_MAIN='配電盤設備工程',SYSTEM_SUB='低壓開關箱設備工程',MODIFY_USER_ID ='kao',MODIFY_DATE =getdate(),EXCEL_ROW_ID =401 WHERE PROJECT_ITEM_ID ='P00151-401'
(二七) | ACP-B1F-2 PANEL |  |  |  |  | 屬空調工程 |  |  | 配電盤設備工程 | 低壓開關箱設備工程 | P00151-402 | Update TND_PROJECT_ITEM set ITEM_ID='(二七)',ITEM_DESC='ACP-B1F-2 PANEL',ITEM_UNIT='',ITEM_QUANTITY =null,ITEM_UNIT_PRICE =null,ITEM_REMARK ='屬空調工程',TYPE_CODE_1 ='',TYPE_CODE_2 ='',SUB_TYPE_CODE ='',SYSTEM_MAIN='配電盤設備工程',SYSTEM_SUB='低壓開關箱設備工程',MODIFY_USER_ID ='kao',MODIFY_DATE =getdate(),EXCEL_ROW_ID =402 WHERE PROJECT_ITEM_ID ='P00151-402'
[9 empty] | 配電盤設備工程 | 低壓開關箱設備工程 | P00151-403 | Update TND_PROJECT_ITEM set ITEM_ID='',ITEM_DESC='',ITEM_UNIT='',ITEM_QUANTITY =null,ITEM_UNIT_PRICE =null,ITEM_REMARK ='',TYPE_CODE_1 ='',TYPE_CODE_2 ='',SUB_TYPE_CODE ='',SYSTEM_MAIN='配電盤設備工程',SYSTEM_SUB='低壓開關箱設備工程',MODIFY_USER_ID ='kao',MODIFY_DATE =getdate(),EXCEL_ROW_ID =403 WHERE PROJECT_ITEM_ID ='P00151-403'
(二八) | ACP-B1F-4 PANEL |  |  |  |  | 屬空調工程 |  |  | 配電盤設備工程 | 低壓開關箱設備工程 | P00151-404 | Update TND_PROJECT_ITEM set ITEM_ID='(二八)',ITEM_DESC='ACP-B1F-4 PANEL',ITEM_UNIT='',ITEM_QUANTITY =null,ITEM_UNIT_PRICE =null,ITEM_REMARK ='屬空調工程',TYPE_CODE_1 ='',TYPE_CODE_2 ='',SUB_TYPE_CODE ='',SYSTEM_MAIN='配電盤設備工程',SYSTEM_SUB='低壓開關箱設備工程',MODIFY_USER_ID ='kao',MODIFY_DATE =getdate(),EXCEL_ROW_ID =404 WHERE PROJECT_ITEM_ID ='P00151-404'
[9 empty] | 配電盤設備工程 | 低壓開關箱設備工程 | P00151-405 | Update TND_PROJECT_ITEM set ITEM_ID='',ITEM_DESC='',ITEM_UNIT='',ITEM_QUANTITY =null,ITEM_UNIT_PRICE =null,ITEM_REMARK ='',TYPE_CODE_1 ='',TYPE_CODE_2 ='',SUB_TYPE_CODE ='',SYSTEM_MAIN='配電盤設備工程',SYSTEM_SUB='低壓開關箱設備工程',MODIFY_USER_ID ='kao',MODIFY_DATE =getdate(),EXCEL_ROW_ID =405 WHERE PROJECT_ITEM_ID ='P00151-405'
(二九) | ACP-1F-1 PANEL |  |  |  |  | 屬空調工程 |  |  | 配電盤設備工程 | 低壓開關箱設備工程 | P00151-406 | Update TND_PROJECT_ITEM set ITEM_ID='(二九)',ITEM_DESC='ACP-1F-1 PANEL',ITEM_UNIT='',ITEM_QUANTITY =null,ITEM_UNIT_PRICE =null,ITEM_REMARK ='屬空調工程',TYPE_CODE_1 ='',TYPE_CODE_2 ='',SUB_TYPE_CODE ='',SYSTEM_MAIN='配電盤設備工程',SYSTEM_SUB='低壓開關箱設備工程',MODIFY_USER_ID ='kao',MODIFY_DATE =getdate(),EXCEL_ROW_ID =406 WHERE PROJECT_ITEM_ID ='P00151-406'
[9 empty] | 配電盤設備工程 | 低壓開關箱設備工程 | P00151-407 | Update TND_PROJECT_ITEM set ITEM_ID='',ITEM_DESC='',ITEM_UNIT='',ITEM_QUANTITY =null,ITEM_UNIT_PRICE =null,ITEM_REMARK ='',TYPE_CODE_1 ='',TYPE_CODE_2 ='',SUB_TYPE_CODE ='',SYSTEM_MAIN='配電盤設備工程',SYSTEM_SUB='低壓開關箱設備工程',MODIFY_USER_ID ='kao',MODIFY_DATE =getdate(),EXCEL_ROW_ID =407 WHERE PROJECT_ITEM_ID ='P00151-407'
(三十) | ACP-1F-2 PANEL |  |  |  |  | 屬空調工程 |  |  | 配電盤設備工程 | 低壓開關箱設備工程 | P00151-408 | Update TND_PROJECT_ITEM set ITEM_ID='(三十)',ITEM_DESC='ACP-1F-2 PANEL',ITEM_UNIT='',ITEM_QUANTITY =null,ITEM_UNIT_PRICE =null,ITEM_REMARK ='屬空調工程',TYPE_CODE_1 ='',TYPE_CODE_2 ='',SUB_TYPE_CODE ='',SYSTEM_MAIN='配電盤設備工程',SYSTEM_SUB='低壓開關箱設備工程',MODIFY_USER_ID ='kao',MODIFY_DATE =getdate(),EXCEL_ROW_ID =408 WHERE PROJECT_ITEM_ID ='P00151-408'
[9 empty] | 配電盤設備工程 | 低壓開關箱設備工程 | P00151-409 | Update TND_PROJECT_ITEM set ITEM_ID='',ITEM_DESC='',ITEM_UNIT='',ITEM_QUANTITY =null,ITEM_UNIT_PRICE =null,ITEM_REMARK ='',TYPE_CODE_1 ='',TYPE_CODE_2 ='',SUB_TYPE_CODE ='',SYSTEM_MAIN='配電盤設備工程',SYSTEM_SUB='低壓開關箱設備工程',MODIFY_USER_ID ='kao',MODIFY_DATE =getdate(),EXCEL_ROW_ID =409 WHERE PROJECT_ITEM_ID ='P00151-409'
(三一) | ACP-2F-1 PANEL |  |  |  |  | 屬空調工程 |  |  | 配電盤設備工程 | 低壓開關箱設備工程 | P00151-410 | Update TND_PROJECT_ITEM set ITEM_ID='(三一)',ITEM_DESC='ACP-2F-1 PANEL',ITEM_UNIT='',ITEM_QUANTITY =null,ITEM_UNIT_PRICE =null,ITEM_REMARK ='屬空調工程',TYPE_CODE_1 ='',TYPE_CODE_2 ='',SUB_TYPE_CODE ='',SYSTEM_MAIN='配電盤設備工程',SYSTEM_SUB='低壓開關箱設備工程',MODIFY_USER_ID ='kao',MODIFY_DATE =getdate(),EXCEL_ROW_ID =410 WHERE PROJECT_ITEM_ID ='P00151-410'
[9 empty] | 配電盤設備工程 | 低壓開關箱設備工程 | P00151-411 | Update TND_PROJECT_ITEM set ITEM_ID='',ITEM_DESC='',ITEM_UNIT='',ITEM_QUANTITY =null,ITEM_UNIT_PRICE =null,ITEM_REMARK ='',TYPE_CODE_1 ='',TYPE_CODE_2 ='',SUB_TYPE_CODE ='',SYSTEM_MAIN='配電盤設備工程',SYSTEM_SUB='低壓開關箱設備工程',MODIFY_USER_ID ='kao',MODIFY_DATE =getdate(),EXCEL_ROW_ID =411 WHERE PROJECT_ITEM_ID ='P00151-411'
(三二) | ACP-3(~12)F-1 PANEL |  |  |  |  | 屬空調工程 |  |  | 配電盤設備工程 | 低壓開關箱設備工程 | P00151-412 | Update TND_PROJECT_ITEM set ITEM_ID='(三二)',ITEM_DESC='ACP-3(~12)F-1 PANEL',ITEM_UNIT='',ITEM_QUANTITY =null,ITEM_UNIT_PRICE =null,ITEM_REMARK ='屬空調工程',TYPE_CODE_1 ='',TYPE_CODE_2 ='',SUB_TYPE_CODE ='',SYSTEM_MAIN='配電盤設備工程',SYSTEM_SUB='低壓開關箱設備工程',MODIFY_USER_ID ='kao',MODIFY_DATE =getdate(),EXCEL_ROW_ID =412 WHERE PROJECT_ITEM_ID ='P00151-412'
[9 empty] | 配電盤設備工程 | 低壓開關箱設備工程 | P00151-413 | Update TND_PROJECT_ITEM set ITEM_ID='',ITEM_DESC='',ITEM_UNIT='',ITEM_QUANTITY =null,ITEM_UNIT_PRICE =null,ITEM_REMARK ='',TYPE_CODE_1 ='',TYPE_CODE_2 ='',SUB_TYPE_CODE ='',SYSTEM_MAIN='配電盤設備工程',SYSTEM_SUB='低壓開關箱設備工程',MODIFY_USER_ID ='kao',MODIFY_DATE =getdate(),EXCEL_ROW_ID =413 WHERE PROJECT_ITEM_ID ='P00151-413'
(三三) | ACP-R1F-1 PANEL |  |  |  |  | 屬空調工程 |  |  | 配電盤設備工程 | 低壓開關箱設備工程 | P00151-414 | Update TND_PROJECT_ITEM set ITEM_ID='(三三)',ITEM_DESC='ACP-R1F-1 PANEL',ITEM_UNIT='',ITEM_QUANTITY =null,ITEM_UNIT_PRICE =null,ITEM_REMARK ='屬空調工程',TYPE_CODE_1 ='',TYPE_CODE_2 ='',SUB_TYPE_CODE ='',SYSTEM_MAIN='配電盤設備工程',SYSTEM_SUB='低壓開關箱設備工程',MODIFY_USER_ID ='kao',MODIFY_DATE =getdate(),EXCEL_ROW_ID =414 WHERE PROJECT_ITEM_ID ='P00151-414'
[9 empty] | 配電盤設備工程 | 低壓開關箱設備工程 | P00151-415 | Update TND_PROJECT_ITEM set ITEM_ID='',ITEM_DESC='',ITEM_UNIT='',ITEM_QUANTITY =null,ITEM_UNIT_PRICE =null,ITEM_REMARK ='',TYPE_CODE_1 ='',TYPE_CODE_2 ='',SUB_TYPE_CODE ='',SYSTEM_MAIN='配電盤設備工程',SYSTEM_SUB='低壓開關箱設備工程',MODIFY_USER_ID ='kao',MODIFY_DATE =getdate(),EXCEL_ROW_ID =415 WHERE PROJECT_ITEM_ID ='P00151-415'
(三四) | ACP-R1F-3 PANEL |  |  |  |  | 屬空調工程 |  |  | 配電盤設備工程 | 低壓開關箱設備工程 | P00151-416 | Update TND_PROJECT_ITEM set ITEM_ID='(三四)',ITEM_DESC='ACP-R1F-3 PANEL',ITEM_UNIT='',ITEM_QUANTITY =null,ITEM_UNIT_PRICE =null,ITEM_REMARK ='屬空調工程',TYPE_CODE_1 ='',TYPE_CODE_2 ='',SUB_TYPE_CODE ='',SYSTEM_MAIN='配電盤設備工程',SYSTEM_SUB='低壓開關箱設備工程',MODIFY_USER_ID ='kao',MODIFY_DATE =getdate(),EXCEL_ROW_ID =416 WHERE PROJECT_ITEM_ID ='P00151-416'
[9 empty] | 配電盤設備工程 | 低壓開關箱設備工程 | P00151-417 | Update TND_PROJECT_ITEM set ITEM_ID='',ITEM_DESC='',ITEM_UNIT='',ITEM_QUANTITY =null,ITEM_UNIT_PRICE =null,ITEM_REMARK ='',TYPE_CODE_1 ='',TYPE_CODE_2 ='',SUB_TYPE_CODE ='',SYSTEM_MAIN='配電盤設備工程',SYSTEM_SUB='低壓開關箱設備工程',MODIFY_USER_ID ='kao',MODIFY_DATE =getdate(),EXCEL_ROW_ID =417 WHERE PROJECT_ITEM_ID ='P00151-417'
(三五) | ACP-R1F-2 PANEL |  |  |  |  | 屬空調工程 |  |  | 配電盤設備工程 | 低壓開關箱設備工程 | P00151-418 | Update TND_PROJECT_ITEM set ITEM_ID='(三五)',ITEM_DESC='ACP-R1F-2 PANEL',ITEM_UNIT='',ITEM_QUANTITY =null,ITEM_UNIT_PRICE =null,ITEM_REMARK ='屬空調工程',TYPE_CODE_1 ='',TYPE_CODE_2 ='',SUB_TYPE_CODE ='',SYSTEM_MAIN='配電盤設備工程',SYSTEM_SUB='低壓開關箱設備工程',MODIFY_USER_ID ='kao',MODIFY_DATE =getdate(),EXCEL_ROW_ID =418 WHERE PROJECT_ITEM_ID ='P00151-418'
[9 empty] | 配電盤設備工程 | 低壓開關箱設備工程 | P00151-419 | Update TND_PROJECT_ITEM set ITEM_ID='',ITEM_DESC='',ITEM_UNIT='',ITEM_QUANTITY =null,ITEM_UNIT_PRICE =null,ITEM_REMARK ='',TYPE_CODE_1 ='',TYPE_CODE_2 ='',SUB_TYPE_CODE ='',SYSTEM_MAIN='配電盤設備工程',SYSTEM_SUB='低壓開關箱設備工程',MODIFY_USER_ID ='kao',MODIFY_DATE =getdate(),EXCEL_ROW_ID =419 WHERE PROJECT_ITEM_ID ='P00151-419'
(三六) | PW PANEL | [5 empty] | 15 |  | 配電盤設備工程 | 低壓開關箱設備工程 | P00151-420 | Update TND_PROJECT_ITEM set ITEM_ID='(三六)',ITEM_DESC='PW PANEL',ITEM_UNIT='',ITEM_QUANTITY =null,ITEM_UNIT_PRICE =null,ITEM_REMARK ='',TYPE_CODE_1 ='15',TYPE_CODE_2 ='15',SUB_TYPE_CODE ='',SYSTEM_MAIN='配電盤設備工程',SYSTEM_SUB='低壓開關箱設備工程',MODIFY_USER_ID ='kao',MODIFY_DATE =getdate(),EXCEL_ROW_ID =420 WHERE PROJECT_ITEM_ID ='P00151-420'
1 | CASE：SS41×2.0t | 只 | 1 | 4950 |  | 含S.P×6P | 15 |  | 配電盤設備工程 | 低壓開關箱設備工程 | P00151-421 | Update TND_PROJECT_ITEM set ITEM_ID='1',ITEM_DESC='CASE：SS41×2.0t',ITEM_UNIT='只',ITEM_QUANTITY =1,ITEM_UNIT_PRICE =null,ITEM_REMARK ='含S.P×6P',TYPE_CODE_1 ='15',TYPE_CODE_2 ='15',SUB_TYPE_CODE ='',SYSTEM_MAIN='配電盤設備工程',SYSTEM_SUB='低壓開關箱設備工程',MODIFY_USER_ID ='kao',MODIFY_DATE =getdate(),EXCEL_ROW_ID =421 WHERE PROJECT_ITEM_ID ='P00151-421'
2 | NFB 3-100-100 15KA 380V Icu | 只 | 1 | 953 |  | 士林、富士、三菱 | 15 |  | 配電盤設備工程 | 低壓開關箱設備工程 | P00151-422 | Update TND_PROJECT_ITEM set ITEM_ID='2',ITEM_DESC='NFB 3-100-100 15KA 380V Icu',ITEM_UNIT='只',ITEM_QUANTITY =1,ITEM_UNIT_PRICE =null,ITEM_REMARK ='士林、富士、三菱',TYPE_CODE_1 ='15',TYPE_CODE_2 ='15',SUB_TYPE_CODE ='',SYSTEM_MAIN='配電盤設備工程',SYSTEM_SUB='低壓開關箱設備工程',MODIFY_USER_ID ='kao',MODIFY_DATE =getdate(),EXCEL_ROW_ID =422 WHERE PROJECT_ITEM_ID ='P00151-422'
3 | NFB 3-50-50 15KA 380V Icu | 只 | 1 | 755 |  | 士林、富士、三菱 | 15 |  | 配電盤設備工程 | 低壓開關箱設備工程 | P00151-423 | Update TND_PROJECT_ITEM set ITEM_ID='3',ITEM_DESC='NFB 3-50-50 15KA 380V Icu',ITEM_UNIT='只',ITEM_QUANTITY =1,ITEM_UNIT_PRICE =null,ITEM_REMARK ='士林、富士、三菱',TYPE_CODE_1 ='15',TYPE_CODE_2 ='15',SUB_TYPE_CODE ='',SYSTEM_MAIN='配電盤設備工程',SYSTEM_SUB='低壓開關箱設備工程',MODIFY_USER_ID ='kao',MODIFY_DATE =getdate(),EXCEL_ROW_ID =423 WHERE PROJECT_ITEM_ID ='P00151-423'
4 | NFB 3-50-30 15KA 380V Icu | 只 | 3 | 755 |  | 士林、富士、三菱 | 15 |  | 配電盤設備工程 | 低壓開關箱設備工程 | P00151-424 | Update TND_PROJECT_ITEM set ITEM_ID='4',ITEM_DESC='NFB 3-50-30 15KA 380V Icu',ITEM_UNIT='只',ITEM_QUANTITY =3,ITEM_UNIT_PRICE =null,ITEM_REMARK ='士林、富士、三菱',TYPE_CODE_1 ='15',TYPE_CODE_2 ='15',SUB_TYPE_CODE ='',SYSTEM_MAIN='配電盤設備工程',SYSTEM_SUB='低壓開關箱設備工程',MODIFY_USER_ID ='kao',MODIFY_DATE =getdate(),EXCEL_ROW_ID =424 WHERE PROJECT_ITEM_ID ='P00151-424'
5 | ELCB 3P 15A 10KA 380V 30mA 0.1SEC | 只 | 2 | 1638 |  | 士林、富士、三菱 | 15 |  | 配電盤設備工程 | 低壓開關箱設備工程 | P00151-425 | Update TND_PROJECT_ITEM set ITEM_ID='5',ITEM_DESC='ELCB 3P 15A 10KA 380V 30mA 0.1SEC',ITEM_UNIT='只',ITEM_QUANTITY =2,ITEM_UNIT_PRICE =null,ITEM_REMARK ='士林、富士、三菱',TYPE_CODE_1 ='15',TYPE_CODE_2 ='15',SUB_TYPE_CODE ='',SYSTEM_MAIN='配電盤設備工程',SYSTEM_SUB='低壓開關箱設備工程',MODIFY_USER_ID ='kao',MODIFY_DATE =getdate(),EXCEL_ROW_ID =425 WHERE PROJECT_ITEM_ID ='P00151-425'
6 | MS 3ψ380V 3HP欠相保護型 | 只 | 2 | 435 |  | 士林、富士、三菱 | 15 |  | 配電盤設備工程 | 低壓開關箱設備工程 | P00151-426 | Update TND_PROJECT_ITEM set ITEM_ID='6',ITEM_DESC='MS 3ψ380V 3HP欠相保護型',ITEM_UNIT='只',ITEM_QUANTITY =2,ITEM_UNIT_PRICE =null,ITEM_REMARK ='士林、富士、三菱',TYPE_CODE_1 ='15',TYPE_CODE_2 ='15',SUB_TYPE_CODE ='',SYSTEM_MAIN='配電盤設備工程',SYSTEM_SUB='低壓開關箱設備工程',MODIFY_USER_ID ='kao',MODIFY_DATE =getdate(),EXCEL_ROW_ID =426 WHERE PROJECT_ITEM_ID ='P00151-426'
7 | FLS交互並列，附水銀浮球三球 | 組 | 1 | 2850 |  | 立石、國際 | 15 |  | 配電盤設備工程 | 低壓開關箱設備工程 | P00151-427 | Update TND_PROJECT_ITEM set ITEM_ID='7',ITEM_DESC='FLS交互並列，附水銀浮球三球',ITEM_UNIT='組',ITEM_QUANTITY =1,ITEM_UNIT_PRICE =null,ITEM_REMARK ='立石、國際',TYPE_CODE_1 ='15',TYPE_CODE_2 ='15',SUB_TYPE_CODE ='',SYSTEM_MAIN='配電盤設備工程',SYSTEM_SUB='低壓開關箱設備工程',MODIFY_USER_ID ='kao',MODIFY_DATE =getdate(),EXCEL_ROW_ID =427 WHERE PROJECT_ITEM_ID ='P00151-427'
8 | EX-RY | 組 | 1 | 950 |  | 立石、國際 | 15 |  | 配電盤設備工程 | 低壓開關箱設備工程 | P00151-428 | Update TND_PROJECT_ITEM set ITEM_ID='8',ITEM_DESC='EX-RY',ITEM_UNIT='組',ITEM_QUANTITY =1,ITEM_UNIT_PRICE =null,ITEM_REMARK ='立石、國際',TYPE_CODE_1 ='15',TYPE_CODE_2 ='15',SUB_TYPE_CODE ='',SYSTEM_MAIN='配電盤設備工程',SYSTEM_SUB='低壓開關箱設備工程',MODIFY_USER_ID ='kao',MODIFY_DATE =getdate(),EXCEL_ROW_ID =428 WHERE PROJECT_ITEM_ID ='P00151-428'
9 | SS+KEY 22Φ 三段 2a-0-2a (CE、TUV認證) | 只 | 1 | 340 |  | NHD,FUJI,MOELLER | 15 |  | 配電盤設備工程 | 低壓開關箱設備工程 | P00151-429 | Update TND_PROJECT_ITEM set ITEM_ID='9',ITEM_DESC='SS+KEY 22Φ 三段 2a-0-2a (CE、TUV認證)',ITEM_UNIT='只',ITEM_QUANTITY =1,ITEM_UNIT_PRICE =null,ITEM_REMARK ='NHD,FUJI,MOELLER',TYPE_CODE_1 ='15',TYPE_CODE_2 ='15',SUB_TYPE_CODE ='',SYSTEM_MAIN='配電盤設備工程',SYSTEM_SUB='低壓開關箱設備工程',MODIFY_USER_ID ='kao',MODIFY_DATE =getdate(),EXCEL_ROW_ID =429 WHERE PROJECT_ITEM_ID ='P00151-429'
10 | PBL 22Φ 1a1b (抗干擾直接式LED燈 CE、TUV認證) | 只 | 4 | 255 |  | NHD,FUJI,MOELLER | 15 |  | 配電盤設備工程 | 低壓開關箱設備工程 | P00151-430 | Update TND_PROJECT_ITEM set ITEM_ID='10',ITEM_DESC='PBL 22Φ 1a1b (抗干擾直接式LED燈 CE、TUV認證)',ITEM_UNIT='只',ITEM_QUANTITY =4,ITEM_UNIT_PRICE =null,ITEM_REMARK ='NHD,FUJI,MOELLER',TYPE_CODE_1 ='15',TYPE_CODE_2 ='15',SUB_TYPE_CODE ='',SYSTEM_MAIN='配電盤設備工程',SYSTEM_SUB='低壓開關箱設備工程',MODIFY_USER_ID ='kao',MODIFY_DATE =getdate(),EXCEL_ROW_ID =430 WHERE PROJECT_ITEM_ID ='P00151-430'
11 | 歐式保險絲組附斷電指示 | 式 | 1 | 100 |  |  | 15 |  | 配電盤設備工程 | 低壓開關箱設備工程 | P00151-431 | Update TND_PROJECT_ITEM set ITEM_ID='11',ITEM_DESC='歐式保險絲組附斷電指示',ITEM_UNIT='式',ITEM_QUANTITY =1,ITEM_UNIT_PRICE =null,ITEM_REMARK ='',TYPE_CODE_1 ='15',TYPE_CODE_2 ='15',SUB_TYPE_CODE ='',SYSTEM_MAIN='配電盤設備工程',SYSTEM_SUB='低壓開關箱設備工程',MODIFY_USER_ID ='kao',MODIFY_DATE =getdate(),EXCEL_ROW_ID =431 WHERE PROJECT_ITEM_ID ='P00151-431'
12 | CU BUS 、PVC | 式 | 1 | 2100 |  | 含S.P×6P | 15 |  | 配電盤設備工程 | 低壓開關箱設備工程 | P00151-432 | Update TND_PROJECT_ITEM set ITEM_ID='12',ITEM_DESC='CU BUS 、PVC',ITEM_UNIT='式',ITEM_QUANTITY =1,ITEM_UNIT_PRICE =null,ITEM_REMARK ='含S.P×6P',TYPE_CODE_1 ='15',TYPE_CODE_2 ='15',SUB_TYPE_CODE ='',SYSTEM_MAIN='配電盤設備工程',SYSTEM_SUB='低壓開關箱設備工程',MODIFY_USER_ID ='kao',MODIFY_DATE =getdate(),EXCEL_ROW_ID =432 WHERE PROJECT_ITEM_ID ='P00151-432'
13 | NP、NB、GB、TB、五金零料 | 式 | 1 | 1350 |  | 含S.P×6P | 15 |  | 配電盤設備工程 | 低壓開關箱設備工程 | P00151-433 | Update TND_PROJECT_ITEM set ITEM_ID='13',ITEM_DESC='NP、NB、GB、TB、五金零料',ITEM_UNIT='式',ITEM_QUANTITY =1,ITEM_UNIT_PRICE =null,ITEM_REMARK ='含S.P×6P',TYPE_CODE_1 ='15',TYPE_CODE_2 ='15',SUB_TYPE_CODE ='',SYSTEM_MAIN='配電盤設備工程',SYSTEM_SUB='低壓開關箱設備工程',MODIFY_USER_ID ='kao',MODIFY_DATE =getdate(),EXCEL_ROW_ID =433 WHERE PROJECT_ITEM_ID ='P00151-433'
14 | 廠內組配工資 | 式 | 1 | 4800 |  | 含S.P×6P | 15 |  | 配電盤設備工程 | 低壓開關箱設備工程 | P00151-434 | Update TND_PROJECT_ITEM set ITEM_ID='14',ITEM_DESC='廠內組配工資',ITEM_UNIT='式',ITEM_QUANTITY =1,ITEM_UNIT_PRICE =null,ITEM_REMARK ='含S.P×6P',TYPE_CODE_1 ='15',TYPE_CODE_2 ='15',SUB_TYPE_CODE ='',SYSTEM_MAIN='配電盤設備工程',SYSTEM_SUB='低壓開關箱設備工程',MODIFY_USER_ID ='kao',MODIFY_DATE =getdate(),EXCEL_ROW_ID =434 WHERE PROJECT_ITEM_ID ='P00151-434'
[7 empty] | 15 |  | 配電盤設備工程 | 低壓開關箱設備工程 | P00151-435 | Update TND_PROJECT_ITEM set ITEM_ID='',ITEM_DESC='',ITEM_UNIT='',ITEM_QUANTITY =null,ITEM_UNIT_PRICE =null,ITEM_REMARK ='',TYPE_CODE_1 ='15',TYPE_CODE_2 ='15',SUB_TYPE_CODE ='',SYSTEM_MAIN='配電盤設備工程',SYSTEM_SUB='低壓開關箱設備工程',MODIFY_USER_ID ='kao',MODIFY_DATE =getdate(),EXCEL_ROW_ID =435 WHERE PROJECT_ITEM_ID ='P00151-435'
(三七) | PW1、PW2、PW4 PANEL | [5 empty] | 15 |  | 配電盤設備工程 | 低壓開關箱設備工程 | P00151-436 | Update TND_PROJECT_ITEM set ITEM_ID='(三七)',ITEM_DESC='PW1、PW2、PW4 PANEL',ITEM_UNIT='',ITEM_QUANTITY =null,ITEM_UNIT_PRICE =null,ITEM_REMARK ='',TYPE_CODE_1 ='15',TYPE_CODE_2 ='15',SUB_TYPE_CODE ='',SYSTEM_MAIN='配電盤設備工程',SYSTEM_SUB='低壓開關箱設備工程',MODIFY_USER_ID ='kao',MODIFY_DATE =getdate(),EXCEL_ROW_ID =436 WHERE PROJECT_ITEM_ID ='P00151-436'
1 | CASE：SS41×2.0t | 只 | 3 | 3850 |  |  | 15 |  | 配電盤設備工程 | 低壓開關箱設備工程 | P00151-437 | Update TND_PROJECT_ITEM set ITEM_ID='1',ITEM_DESC='CASE：SS41×2.0t',ITEM_UNIT='只',ITEM_QUANTITY =3,ITEM_UNIT_PRICE =null,ITEM_REMARK ='',TYPE_CODE_1 ='15',TYPE_CODE_2 ='15',SUB_TYPE_CODE ='',SYSTEM_MAIN='配電盤設備工程',SYSTEM_SUB='低壓開關箱設備工程',MODIFY_USER_ID ='kao',MODIFY_DATE =getdate(),EXCEL_ROW_ID =437 WHERE PROJECT_ITEM_ID ='P00151-437'
2 | NFB 3-50-30 10KA 380V Icu | 只 | 3 | 755 |  | 士林、富士、三菱 | 15 |  | 配電盤設備工程 | 低壓開關箱設備工程 | P00151-438 | Update TND_PROJECT_ITEM set ITEM_ID='2',ITEM_DESC='NFB 3-50-30 10KA 380V Icu',ITEM_UNIT='只',ITEM_QUANTITY =3,ITEM_UNIT_PRICE =null,ITEM_REMARK ='士林、富士、三菱',TYPE_CODE_1 ='15',TYPE_CODE_2 ='15',SUB_TYPE_CODE ='',SYSTEM_MAIN='配電盤設備工程',SYSTEM_SUB='低壓開關箱設備工程',MODIFY_USER_ID ='kao',MODIFY_DATE =getdate(),EXCEL_ROW_ID =438 WHERE PROJECT_ITEM_ID ='P00151-438'
3 | ELCB 3P 15A 10KA 380V 30mA 0.1SEC | 只 | 6 | 1638 |  | 士林、富士、三菱 | 15 |  | 配電盤設備工程 | 低壓開關箱設備工程 | P00151-439 | Update TND_PROJECT_ITEM set ITEM_ID='3',ITEM_DESC='ELCB 3P 15A 10KA 380V 30mA 0.1SEC',ITEM_UNIT='只',ITEM_QUANTITY =6,ITEM_UNIT_PRICE =null,ITEM_REMARK ='士林、富士、三菱',TYPE_CODE_1 ='15',TYPE_CODE_2 ='15',SUB_TYPE_CODE ='',SYSTEM_MAIN='配電盤設備工程',SYSTEM_SUB='低壓開關箱設備工程',MODIFY_USER_ID ='kao',MODIFY_DATE =getdate(),EXCEL_ROW_ID =439 WHERE PROJECT_ITEM_ID ='P00151-439'
4 | MS 3ψ380V 3HP欠相保護型 | 只 | 6 | 435 |  | 士林、富士、三菱 | 15 |  | 配電盤設備工程 | 低壓開關箱設備工程 | P00151-440 | Update TND_PROJECT_ITEM set ITEM_ID='4',ITEM_DESC='MS 3ψ380V 3HP欠相保護型',ITEM_UNIT='只',ITEM_QUANTITY =6,ITEM_UNIT_PRICE =null,ITEM_REMARK ='士林、富士、三菱',TYPE_CODE_1 ='15',TYPE_CODE_2 ='15',SUB_TYPE_CODE ='',SYSTEM_MAIN='配電盤設備工程',SYSTEM_SUB='低壓開關箱設備工程',MODIFY_USER_ID ='kao',MODIFY_DATE =getdate(),EXCEL_ROW_ID =440 WHERE PROJECT_ITEM_ID ='P00151-440'
5 | FLS交互並列，附水銀浮球三球 | 組 | 3 | 2850 |  | 立石、國際 | 15 |  | 配電盤設備工程 | 低壓開關箱設備工程 | P00151-441 | Update TND_PROJECT_ITEM set ITEM_ID='5',ITEM_DESC='FLS交互並列，附水銀浮球三球',ITEM_UNIT='組',ITEM_QUANTITY =3,ITEM_UNIT_PRICE =null,ITEM_REMARK ='立石、國際',TYPE_CODE_1 ='15',TYPE_CODE_2 ='15',SUB_TYPE_CODE ='',SYSTEM_MAIN='配電盤設備工程',SYSTEM_SUB='低壓開關箱設備工程',MODIFY_USER_ID ='kao',MODIFY_DATE =getdate(),EXCEL_ROW_ID =441 WHERE PROJECT_ITEM_ID ='P00151-441'
6 | EX-RY | 組 | 3 | 950 |  | 立石、國際 | 15 |  | 配電盤設備工程 | 低壓開關箱設備工程 | P00151-442 | Update TND_PROJECT_ITEM set ITEM_ID='6',ITEM_DESC='EX-RY',ITEM_UNIT='組',ITEM_QUANTITY =3,ITEM_UNIT_PRICE =null,ITEM_REMARK ='立石、國際',TYPE_CODE_1 ='15',TYPE_CODE_2 ='15',SUB_TYPE_CODE ='',SYSTEM_MAIN='配電盤設備工程',SYSTEM_SUB='低壓開關箱設備工程',MODIFY_USER_ID ='kao',MODIFY_DATE =getdate(),EXCEL_ROW_ID =442 WHERE PROJECT_ITEM_ID ='P00151-442'
7 | SS+KEY 22Φ 三段 2a-0-2a (CE、TUV認證) | 只 | 3 | 340 |  | NHD,FUJI,MOELLER | 15 |  | 配電盤設備工程 | 低壓開關箱設備工程 | P00151-443 | Update TND_PROJECT_ITEM set ITEM_ID='7',ITEM_DESC='SS+KEY 22Φ 三段 2a-0-2a (CE、TUV認證)',ITEM_UNIT='只',ITEM_QUANTITY =3,ITEM_UNIT_PRICE =null,ITEM_REMARK ='NHD,FUJI,MOELLER',TYPE_CODE_1 ='15',TYPE_CODE_2 ='15',SUB_TYPE_CODE ='',SYSTEM_MAIN='配電盤設備工程',SYSTEM_SUB='低壓開關箱設備工程',MODIFY_USER_ID ='kao',MODIFY_DATE =getdate(),EXCEL_ROW_ID =443 WHERE PROJECT_ITEM_ID ='P00151-443'
8 | PBL 22Φ 1a1b (抗干擾直接式LED燈 CE、TUV認證) | 只 | 12 | 255 |  | NHD,FUJI,MOELLER | 15 |  | 配電盤設備工程 | 低壓開關箱設備工程 | P00151-444 | Update TND_PROJECT_ITEM set ITEM_ID='8',ITEM_DESC='PBL 22Φ 1a1b (抗干擾直接式LED燈 CE、TUV認證)',ITEM_UNIT='只',ITEM_QUANTITY =12,ITEM_UNIT_PRICE =null,ITEM_REMARK ='NHD,FUJI,MOELLER',TYPE_CODE_1 ='15',TYPE_CODE_2 ='15',SUB_TYPE_CODE ='',SYSTEM_MAIN='配電盤設備工程',SYSTEM_SUB='低壓開關箱設備工程',MODIFY_USER_ID ='kao',MODIFY_DATE =getdate(),EXCEL_ROW_ID =444 WHERE PROJECT_ITEM_ID ='P00151-444'
9 | 歐式保險絲組附斷電指示 | 組 | 3 | 100 |  |  | 15 |  | 配電盤設備工程 | 低壓開關箱設備工程 | P00151-445 | Update TND_PROJECT_ITEM set ITEM_ID='9',ITEM_DESC='歐式保險絲組附斷電指示',ITEM_UNIT='組',ITEM_QUANTITY =3,ITEM_UNIT_PRICE =null,ITEM_REMARK ='',TYPE_CODE_1 ='15',TYPE_CODE_2 ='15',SUB_TYPE_CODE ='',SYSTEM_MAIN='配電盤設備工程',SYSTEM_SUB='低壓開關箱設備工程',MODIFY_USER_ID ='kao',MODIFY_DATE =getdate(),EXCEL_ROW_ID =445 WHERE PROJECT_ITEM_ID ='P00151-445'
10 | CU BUS 、PVC | 式 | 3 | 1500 |  |  | 15 |  | 配電盤設備工程 | 低壓開關箱設備工程 | P00151-446 | Update TND_PROJECT_ITEM set ITEM_ID='10',ITEM_DESC='CU BUS 、PVC',ITEM_UNIT='式',ITEM_QUANTITY =3,ITEM_UNIT_PRICE =null,ITEM_REMARK ='',TYPE_CODE_1 ='15',TYPE_CODE_2 ='15',SUB_TYPE_CODE ='',SYSTEM_MAIN='配電盤設備工程',SYSTEM_SUB='低壓開關箱設備工程',MODIFY_USER_ID ='kao',MODIFY_DATE =getdate(),EXCEL_ROW_ID =446 WHERE PROJECT_ITEM_ID ='P00151-446'
11 | NP、NB、GB、TB、五金零料 | 式 | 3 | 750 |  |  | 15 |  | 配電盤設備工程 | 低壓開關箱設備工程 | P00151-447 | Update TND_PROJECT_ITEM set ITEM_ID='11',ITEM_DESC='NP、NB、GB、TB、五金零料',ITEM_UNIT='式',ITEM_QUANTITY =3,ITEM_UNIT_PRICE =null,ITEM_REMARK ='',TYPE_CODE_1 ='15',TYPE_CODE_2 ='15',SUB_TYPE_CODE ='',SYSTEM_MAIN='配電盤設備工程',SYSTEM_SUB='低壓開關箱設備工程',MODIFY_USER_ID ='kao',MODIFY_DATE =getdate(),EXCEL_ROW_ID =447 WHERE PROJECT_ITEM_ID ='P00151-447'
12 | 廠內組配工資 | 式 | 3 | 3200 |  |  | 15 |  | 配電盤設備工程 | 低壓開關箱設備工程 | P00151-448 | Update TND_PROJECT_ITEM set ITEM_ID='12',ITEM_DESC='廠內組配工資',ITEM_UNIT='式',ITEM_QUANTITY =3,ITEM_UNIT_PRICE =null,ITEM_REMARK ='',TYPE_CODE_1 ='15',TYPE_CODE_2 ='15',SUB_TYPE_CODE ='',SYSTEM_MAIN='配電盤設備工程',SYSTEM_SUB='低壓開關箱設備工程',MODIFY_USER_ID ='kao',MODIFY_DATE =getdate(),EXCEL_ROW_ID =448 WHERE PROJECT_ITEM_ID ='P00151-448'
[7 empty] | 15 |  | 配電盤設備工程 | 低壓開關箱設備工程 | P00151-449 | Update TND_PROJECT_ITEM set ITEM_ID='',ITEM_DESC='',ITEM_UNIT='',ITEM_QUANTITY =null,ITEM_UNIT_PRICE =null,ITEM_REMARK ='',TYPE_CODE_1 ='15',TYPE_CODE_2 ='15',SUB_TYPE_CODE ='',SYSTEM_MAIN='配電盤設備工程',SYSTEM_SUB='低壓開關箱設備工程',MODIFY_USER_ID ='kao',MODIFY_DATE =getdate(),EXCEL_ROW_ID =449 WHERE PROJECT_ITEM_ID ='P00151-449'
(三八) | PW3 PANEL |  |  |  |  | 屬污水處理工程 |  |  | 配電盤設備工程 | 低壓開關箱設備工程 | P00151-450 | Update TND_PROJECT_ITEM set ITEM_ID='(三八)',ITEM_DESC='PW3 PANEL',ITEM_UNIT='',ITEM_QUANTITY =null,ITEM_UNIT_PRICE =null,ITEM_REMARK ='屬污水處理工程',TYPE_CODE_1 ='',TYPE_CODE_2 ='',SUB_TYPE_CODE ='',SYSTEM_MAIN='配電盤設備工程',SYSTEM_SUB='低壓開關箱設備工程',MODIFY_USER_ID ='kao',MODIFY_DATE =getdate(),EXCEL_ROW_ID =450 WHERE PROJECT_ITEM_ID ='P00151-450'
[7 empty] | 15 |  | 配電盤設備工程 | 低壓開關箱設備工程 | P00151-451 | Update TND_PROJECT_ITEM set ITEM_ID='',ITEM_DESC='',ITEM_UNIT='',ITEM_QUANTITY =null,ITEM_UNIT_PRICE =null,ITEM_REMARK ='',TYPE_CODE_1 ='15',TYPE_CODE_2 ='15',SUB_TYPE_CODE ='',SYSTEM_MAIN='配電盤設備工程',SYSTEM_SUB='低壓開關箱設備工程',MODIFY_USER_ID ='kao',MODIFY_DATE =getdate(),EXCEL_ROW_ID =451 WHERE PROJECT_ITEM_ID ='P00151-451'
(三九) | PK PANEL | [5 empty] | 15 |  | 配電盤設備工程 | 低壓開關箱設備工程 | P00151-452 | Update TND_PROJECT_ITEM set ITEM_ID='(三九)',ITEM_DESC='PK PANEL',ITEM_UNIT='',ITEM_QUANTITY =null,ITEM_UNIT_PRICE =null,ITEM_REMARK ='',TYPE_CODE_1 ='15',TYPE_CODE_2 ='15',SUB_TYPE_CODE ='',SYSTEM_MAIN='配電盤設備工程',SYSTEM_SUB='低壓開關箱設備工程',MODIFY_USER_ID ='kao',MODIFY_DATE =getdate(),EXCEL_ROW_ID =452 WHERE PROJECT_ITEM_ID ='P00151-452'
1 | CASE：SS41×2.0t | 只 | 1 | 4500 |  | 含S.P×6P | 15 |  | 配電盤設備工程 | 低壓開關箱設備工程 | P00151-453 | Update TND_PROJECT_ITEM set ITEM_ID='1',ITEM_DESC='CASE：SS41×2.0t',ITEM_UNIT='只',ITEM_QUANTITY =1,ITEM_UNIT_PRICE =null,ITEM_REMARK ='含S.P×6P',TYPE_CODE_1 ='15',TYPE_CODE_2 ='15',SUB_TYPE_CODE ='',SYSTEM_MAIN='配電盤設備工程',SYSTEM_SUB='低壓開關箱設備工程',MODIFY_USER_ID ='kao',MODIFY_DATE =getdate(),EXCEL_ROW_ID =453 WHERE PROJECT_ITEM_ID ='P00151-453'
2 | NFB 3-100-100 10KA 380V Icu | 只 | 1 | 953 |  | 士林、富士、三菱 | 15 |  | 配電盤設備工程 | 低壓開關箱設備工程 | P00151-454 | Update TND_PROJECT_ITEM set ITEM_ID='2',ITEM_DESC='NFB 3-100-100 10KA 380V Icu',ITEM_UNIT='只',ITEM_QUANTITY =1,ITEM_UNIT_PRICE =null,ITEM_REMARK ='士林、富士、三菱',TYPE_CODE_1 ='15',TYPE_CODE_2 ='15',SUB_TYPE_CODE ='',SYSTEM_MAIN='配電盤設備工程',SYSTEM_SUB='低壓開關箱設備工程',MODIFY_USER_ID ='kao',MODIFY_DATE =getdate(),EXCEL_ROW_ID =454 WHERE PROJECT_ITEM_ID ='P00151-454'
3 | NFB 3-50-20 10KA 380V Icu | 只 | 11 | 755 |  | 士林、富士、三菱 | 15 |  | 配電盤設備工程 | 低壓開關箱設備工程 | P00151-455 | Update TND_PROJECT_ITEM set ITEM_ID='3',ITEM_DESC='NFB 3-50-20 10KA 380V Icu',ITEM_UNIT='只',ITEM_QUANTITY =11,ITEM_UNIT_PRICE =null,ITEM_REMARK ='士林、富士、三菱',TYPE_CODE_1 ='15',TYPE_CODE_2 ='15',SUB_TYPE_CODE ='',SYSTEM_MAIN='配電盤設備工程',SYSTEM_SUB='低壓開關箱設備工程',MODIFY_USER_ID ='kao',MODIFY_DATE =getdate(),EXCEL_ROW_ID =455 WHERE PROJECT_ITEM_ID ='P00151-455'
4 | TVSS 單相 40KA/φ(含警報接點、正弦波追蹤) | 只 | 4 | 2250 |  | NST,ECI,LEGRAND | 15 |  | 配電盤設備工程 | 低壓開關箱設備工程 | P00151-456 | Update TND_PROJECT_ITEM set ITEM_ID='4',ITEM_DESC='TVSS 單相 40KA/φ(含警報接點、正弦波追蹤)',ITEM_UNIT='只',ITEM_QUANTITY =4,ITEM_UNIT_PRICE =null,ITEM_REMARK ='NST,ECI,LEGRAND',TYPE_CODE_1 ='15',TYPE_CODE_2 ='15',SUB_TYPE_CODE ='',SYSTEM_MAIN='配電盤設備工程',SYSTEM_SUB='低壓開關箱設備工程',MODIFY_USER_ID ='kao',MODIFY_DATE =getdate(),EXCEL_ROW_ID =456 WHERE PROJECT_ITEM_ID ='P00151-456'
5 | HRC FUSE for TVSP 3P 100A附座 | 組 | 1 | 1350 |  |  | 15 |  | 配電盤設備工程 | 低壓開關箱設備工程 | P00151-457 | Update TND_PROJECT_ITEM set ITEM_ID='5',ITEM_DESC='HRC FUSE for TVSP 3P 100A附座',ITEM_UNIT='組',ITEM_QUANTITY =1,ITEM_UNIT_PRICE =null,ITEM_REMARK ='',TYPE_CODE_1 ='15',TYPE_CODE_2 ='15',SUB_TYPE_CODE ='',SYSTEM_MAIN='配電盤設備工程',SYSTEM_SUB='低壓開關箱設備工程',MODIFY_USER_ID ='kao',MODIFY_DATE =getdate(),EXCEL_ROW_ID =457 WHERE PROJECT_ITEM_ID ='P00151-457'
6 | CU BUS 、PVC | 式 | 1 | 2500 |  | 含S.P×6P | 15 |  | 配電盤設備工程 | 低壓開關箱設備工程 | P00151-458 | Update TND_PROJECT_ITEM set ITEM_ID='6',ITEM_DESC='CU BUS 、PVC',ITEM_UNIT='式',ITEM_QUANTITY =1,ITEM_UNIT_PRICE =null,ITEM_REMARK ='含S.P×6P',TYPE_CODE_1 ='15',TYPE_CODE_2 ='15',SUB_TYPE_CODE ='',SYSTEM_MAIN='配電盤設備工程',SYSTEM_SUB='低壓開關箱設備工程',MODIFY_USER_ID ='kao',MODIFY_DATE =getdate(),EXCEL_ROW_ID =458 WHERE PROJECT_ITEM_ID ='P00151-458'
7 | NP、NB、GB、五金零料 | 式 | 1 | 1500 |  | 含S.P×6P | 15 |  | 配電盤設備工程 | 低壓開關箱設備工程 | P00151-459 | Update TND_PROJECT_ITEM set ITEM_ID='7',ITEM_DESC='NP、NB、GB、五金零料',ITEM_UNIT='式',ITEM_QUANTITY =1,ITEM_UNIT_PRICE =null,ITEM_REMARK ='含S.P×6P',TYPE_CODE_1 ='15',TYPE_CODE_2 ='15',SUB_TYPE_CODE ='',SYSTEM_MAIN='配電盤設備工程',SYSTEM_SUB='低壓開關箱設備工程',MODIFY_USER_ID ='kao',MODIFY_DATE =getdate(),EXCEL_ROW_ID =459 WHERE PROJECT_ITEM_ID ='P00151-459'
8 | 廠內組配工資 | 式 | 1 | 4800 |  | 含S.P×6P | 15 |  | 配電盤設備工程 | 低壓開關箱設備工程 | P00151-460 | Update TND_PROJECT_ITEM set ITEM_ID='8',ITEM_DESC='廠內組配工資',ITEM_UNIT='式',ITEM_QUANTITY =1,ITEM_UNIT_PRICE =null,ITEM_REMARK ='含S.P×6P',TYPE_CODE_1 ='15',TYPE_CODE_2 ='15',SUB_TYPE_CODE ='',SYSTEM_MAIN='配電盤設備工程',SYSTEM_SUB='低壓開關箱設備工程',MODIFY_USER_ID ='kao',MODIFY_DATE =getdate(),EXCEL_ROW_ID =460 WHERE PROJECT_ITEM_ID ='P00151-460'
[7 empty] | 15 |  | 配電盤設備工程 | 低壓開關箱設備工程 | P00151-461 | Update TND_PROJECT_ITEM set ITEM_ID='',ITEM_DESC='',ITEM_UNIT='',ITEM_QUANTITY =null,ITEM_UNIT_PRICE =null,ITEM_REMARK ='',TYPE_CODE_1 ='15',TYPE_CODE_2 ='15',SUB_TYPE_CODE ='',SYSTEM_MAIN='配電盤設備工程',SYSTEM_SUB='低壓開關箱設備工程',MODIFY_USER_ID ='kao',MODIFY_DATE =getdate(),EXCEL_ROW_ID =461 WHERE PROJECT_ITEM_ID ='P00151-461'
(四十) | PK1~PK11 PANEL |  |  |  |  | 屬機械停車設備工程 | 15 |  | 配電盤設備工程 | 低壓開關箱設備工程 | P00151-462 | Update TND_PROJECT_ITEM set ITEM_ID='(四十)',ITEM_DESC='PK1~PK11 PANEL',ITEM_UNIT='',ITEM_QUANTITY =null,ITEM_UNIT_PRICE =null,ITEM_REMARK ='屬機械停車設備工程',TYPE_CODE_1 ='15',TYPE_CODE_2 ='15',SUB_TYPE_CODE ='',SYSTEM_MAIN='配電盤設備工程',SYSTEM_SUB='低壓開關箱設備工程',MODIFY_USER_ID ='kao',MODIFY_DATE =getdate(),EXCEL_ROW_ID =462 WHERE PROJECT_ITEM_ID ='P00151-462'
[7 empty] | 15 |  | 配電盤設備工程 | 低壓開關箱設備工程 | P00151-463 | Update TND_PROJECT_ITEM set ITEM_ID='',ITEM_DESC='',ITEM_UNIT='',ITEM_QUANTITY =null,ITEM_UNIT_PRICE =null,ITEM_REMARK ='',TYPE_CODE_1 ='15',TYPE_CODE_2 ='15',SUB_TYPE_CODE ='',SYSTEM_MAIN='配電盤設備工程',SYSTEM_SUB='低壓開關箱設備工程',MODIFY_USER_ID ='kao',MODIFY_DATE =getdate(),EXCEL_ROW_ID =463 WHERE PROJECT_ITEM_ID ='P00151-463'
(四一) | FPB1 PANEL | [5 empty] | 15 |  | 配電盤設備工程 | 低壓開關箱設備工程 | P00151-464 | Update TND_PROJECT_ITEM set ITEM_ID='(四一)',ITEM_DESC='FPB1 PANEL',ITEM_UNIT='',ITEM_QUANTITY =null,ITEM_UNIT_PRICE =null,ITEM_REMARK ='',TYPE_CODE_1 ='15',TYPE_CODE_2 ='15',SUB_TYPE_CODE ='',SYSTEM_MAIN='配電盤設備工程',SYSTEM_SUB='低壓開關箱設備工程',MODIFY_USER_ID ='kao',MODIFY_DATE =getdate(),EXCEL_ROW_ID =464 WHERE PROJECT_ITEM_ID ='P00151-464'
1 | CASE：SS41×2.0t | 只 | 1 | 2800 |  | 含S.P×6P | 15 |  | 配電盤設備工程 | 低壓開關箱設備工程 | P00151-465 | Update TND_PROJECT_ITEM set ITEM_ID='1',ITEM_DESC='CASE：SS41×2.0t',ITEM_UNIT='只',ITEM_QUANTITY =1,ITEM_UNIT_PRICE =null,ITEM_REMARK ='含S.P×6P',TYPE_CODE_1 ='15',TYPE_CODE_2 ='15',SUB_TYPE_CODE ='',SYSTEM_MAIN='配電盤設備工程',SYSTEM_SUB='低壓開關箱設備工程',MODIFY_USER_ID ='kao',MODIFY_DATE =getdate(),EXCEL_ROW_ID =465 WHERE PROJECT_ITEM_ID ='P00151-465'
2 | NFB 3-100-50 10KA 380V Icu | 只 | 1 | 755 |  | 士林、富士、三菱 | 15 |  | 配電盤設備工程 | 低壓開關箱設備工程 | P00151-466 | Update TND_PROJECT_ITEM set ITEM_ID='2',ITEM_DESC='NFB 3-100-50 10KA 380V Icu',ITEM_UNIT='只',ITEM_QUANTITY =1,ITEM_UNIT_PRICE =null,ITEM_REMARK ='士林、富士、三菱',TYPE_CODE_1 ='15',TYPE_CODE_2 ='15',SUB_TYPE_CODE ='',SYSTEM_MAIN='配電盤設備工程',SYSTEM_SUB='低壓開關箱設備工程',MODIFY_USER_ID ='kao',MODIFY_DATE =getdate(),EXCEL_ROW_ID =466 WHERE PROJECT_ITEM_ID ='P00151-466'
3 | NFB 3-50-40 10KA 380V Icu | 只 | 1 | 755 |  | 士林、富士、三菱 | 15 |  | 配電盤設備工程 | 低壓開關箱設備工程 | P00151-467 | Update TND_PROJECT_ITEM set ITEM_ID='3',ITEM_DESC='NFB 3-50-40 10KA 380V Icu',ITEM_UNIT='只',ITEM_QUANTITY =1,ITEM_UNIT_PRICE =null,ITEM_REMARK ='士林、富士、三菱',TYPE_CODE_1 ='15',TYPE_CODE_2 ='15',SUB_TYPE_CODE ='',SYSTEM_MAIN='配電盤設備工程',SYSTEM_SUB='低壓開關箱設備工程',MODIFY_USER_ID ='kao',MODIFY_DATE =getdate(),EXCEL_ROW_ID =467 WHERE PROJECT_ITEM_ID ='P00151-467'
4 | NFB 1-50-20 10KA 220V Icu | 只 | 6 | 134 |  | 士林、富士、三菱 | 15 |  | 配電盤設備工程 | 低壓開關箱設備工程 | P00151-468 | Update TND_PROJECT_ITEM set ITEM_ID='4',ITEM_DESC='NFB 1-50-20 10KA 220V Icu',ITEM_UNIT='只',ITEM_QUANTITY =6,ITEM_UNIT_PRICE =null,ITEM_REMARK ='士林、富士、三菱',TYPE_CODE_1 ='15',TYPE_CODE_2 ='15',SUB_TYPE_CODE ='',SYSTEM_MAIN='配電盤設備工程',SYSTEM_SUB='低壓開關箱設備工程',MODIFY_USER_ID ='kao',MODIFY_DATE =getdate(),EXCEL_ROW_ID =468 WHERE PROJECT_ITEM_ID ='P00151-468'
5 | CU BUS、NP、NB、五金零料 | 式 | 1 | 1800 |  | 含S.P×6P | 15 |  | 配電盤設備工程 | 低壓開關箱設備工程 | P00151-469 | Update TND_PROJECT_ITEM set ITEM_ID='5',ITEM_DESC='CU BUS、NP、NB、五金零料',ITEM_UNIT='式',ITEM_QUANTITY =1,ITEM_UNIT_PRICE =null,ITEM_REMARK ='含S.P×6P',TYPE_CODE_1 ='15',TYPE_CODE_2 ='15',SUB_TYPE_CODE ='',SYSTEM_MAIN='配電盤設備工程',SYSTEM_SUB='低壓開關箱設備工程',MODIFY_USER_ID ='kao',MODIFY_DATE =getdate(),EXCEL_ROW_ID =469 WHERE PROJECT_ITEM_ID ='P00151-469'
6 | 廠內組配工資 | 式 | 1 | 2200 |  | 含S.P×6P | 15 |  | 配電盤設備工程 | 低壓開關箱設備工程 | P00151-470 | Update TND_PROJECT_ITEM set ITEM_ID='6',ITEM_DESC='廠內組配工資',ITEM_UNIT='式',ITEM_QUANTITY =1,ITEM_UNIT_PRICE =null,ITEM_REMARK ='含S.P×6P',TYPE_CODE_1 ='15',TYPE_CODE_2 ='15',SUB_TYPE_CODE ='',SYSTEM_MAIN='配電盤設備工程',SYSTEM_SUB='低壓開關箱設備工程',MODIFY_USER_ID ='kao',MODIFY_DATE =getdate(),EXCEL_ROW_ID =470 WHERE PROJECT_ITEM_ID ='P00151-470'
[7 empty] | 15 |  | 配電盤設備工程 | 低壓開關箱設備工程 | P00151-471 | Update TND_PROJECT_ITEM set ITEM_ID='',ITEM_DESC='',ITEM_UNIT='',ITEM_QUANTITY =null,ITEM_UNIT_PRICE =null,ITEM_REMARK ='',TYPE_CODE_1 ='15',TYPE_CODE_2 ='15',SUB_TYPE_CODE ='',SYSTEM_MAIN='配電盤設備工程',SYSTEM_SUB='低壓開關箱設備工程',MODIFY_USER_ID ='kao',MODIFY_DATE =getdate(),EXCEL_ROW_ID =471 WHERE PROJECT_ITEM_ID ='P00151-471'
(四二) | FPB2 PANEL | [5 empty] | 15 |  | 配電盤設備工程 | 低壓開關箱設備工程 | P00151-472 | Update TND_PROJECT_ITEM set ITEM_ID='(四二)',ITEM_DESC='FPB2 PANEL',ITEM_UNIT='',ITEM_QUANTITY =null,ITEM_UNIT_PRICE =null,ITEM_REMARK ='',TYPE_CODE_1 ='15',TYPE_CODE_2 ='15',SUB_TYPE_CODE ='',SYSTEM_MAIN='配電盤設備工程',SYSTEM_SUB='低壓開關箱設備工程',MODIFY_USER_ID ='kao',MODIFY_DATE =getdate(),EXCEL_ROW_ID =472 WHERE PROJECT_ITEM_ID ='P00151-472'
1 | CASE：SS41×2.0t | 只 | 1 | 2800 |  | 含S.P×3P | 15 |  | 配電盤設備工程 | 低壓開關箱設備工程 | P00151-473 | Update TND_PROJECT_ITEM set ITEM_ID='1',ITEM_DESC='CASE：SS41×2.0t',ITEM_UNIT='只',ITEM_QUANTITY =1,ITEM_UNIT_PRICE =null,ITEM_REMARK ='含S.P×3P',TYPE_CODE_1 ='15',TYPE_CODE_2 ='15',SUB_TYPE_CODE ='',SYSTEM_MAIN='配電盤設備工程',SYSTEM_SUB='低壓開關箱設備工程',MODIFY_USER_ID ='kao',MODIFY_DATE =getdate(),EXCEL_ROW_ID =473 WHERE PROJECT_ITEM_ID ='P00151-473'
2 | NFB 3-50-40 10KA 380V Icu | 只 | 1 | 755 |  | 士林、富士、三菱 | 15 |  | 配電盤設備工程 | 低壓開關箱設備工程 | P00151-474 | Update TND_PROJECT_ITEM set ITEM_ID='2',ITEM_DESC='NFB 3-50-40 10KA 380V Icu',ITEM_UNIT='只',ITEM_QUANTITY =1,ITEM_UNIT_PRICE =null,ITEM_REMARK ='士林、富士、三菱',TYPE_CODE_1 ='15',TYPE_CODE_2 ='15',SUB_TYPE_CODE ='',SYSTEM_MAIN='配電盤設備工程',SYSTEM_SUB='低壓開關箱設備工程',MODIFY_USER_ID ='kao',MODIFY_DATE =getdate(),EXCEL_ROW_ID =474 WHERE PROJECT_ITEM_ID ='P00151-474'
3 | NFB 1-50-20 10KA 220V Icu | 只 | 3 | 134 |  | 士林、富士、三菱 | 15 |  | 配電盤設備工程 | 低壓開關箱設備工程 | P00151-475 | Update TND_PROJECT_ITEM set ITEM_ID='3',ITEM_DESC='NFB 1-50-20 10KA 220V Icu',ITEM_UNIT='只',ITEM_QUANTITY =3,ITEM_UNIT_PRICE =null,ITEM_REMARK ='士林、富士、三菱',TYPE_CODE_1 ='15',TYPE_CODE_2 ='15',SUB_TYPE_CODE ='',SYSTEM_MAIN='配電盤設備工程',SYSTEM_SUB='低壓開關箱設備工程',MODIFY_USER_ID ='kao',MODIFY_DATE =getdate(),EXCEL_ROW_ID =475 WHERE PROJECT_ITEM_ID ='P00151-475'
4 | CU BUS、NP、NB、五金零料 | 式 | 1 | 900 |  | 含S.P×3P | 15 |  | 配電盤設備工程 | 低壓開關箱設備工程 | P00151-476 | Update TND_PROJECT_ITEM set ITEM_ID='4',ITEM_DESC='CU BUS、NP、NB、五金零料',ITEM_UNIT='式',ITEM_QUANTITY =1,ITEM_UNIT_PRICE =null,ITEM_REMARK ='含S.P×3P',TYPE_CODE_1 ='15',TYPE_CODE_2 ='15',SUB_TYPE_CODE ='',SYSTEM_MAIN='配電盤設備工程',SYSTEM_SUB='低壓開關箱設備工程',MODIFY_USER_ID ='kao',MODIFY_DATE =getdate(),EXCEL_ROW_ID =476 WHERE PROJECT_ITEM_ID ='P00151-476'
5 | 廠內組配工資 | 式 | 1 | 1200 |  | 含S.P×3P | 15 |  | 配電盤設備工程 | 低壓開關箱設備工程 | P00151-477 | Update TND_PROJECT_ITEM set ITEM_ID='5',ITEM_DESC='廠內組配工資',ITEM_UNIT='式',ITEM_QUANTITY =1,ITEM_UNIT_PRICE =null,ITEM_REMARK ='含S.P×3P',TYPE_CODE_1 ='15',TYPE_CODE_2 ='15',SUB_TYPE_CODE ='',SYSTEM_MAIN='配電盤設備工程',SYSTEM_SUB='低壓開關箱設備工程',MODIFY_USER_ID ='kao',MODIFY_DATE =getdate(),EXCEL_ROW_ID =477 WHERE PROJECT_ITEM_ID ='P00151-477'
[7 empty] | 15 |  | 配電盤設備工程 | 低壓開關箱設備工程 | P00151-478 | Update TND_PROJECT_ITEM set ITEM_ID='',ITEM_DESC='',ITEM_UNIT='',ITEM_QUANTITY =null,ITEM_UNIT_PRICE =null,ITEM_REMARK ='',TYPE_CODE_1 ='15',TYPE_CODE_2 ='15',SUB_TYPE_CODE ='',SYSTEM_MAIN='配電盤設備工程',SYSTEM_SUB='低壓開關箱設備工程',MODIFY_USER_ID ='kao',MODIFY_DATE =getdate(),EXCEL_ROW_ID =478 WHERE PROJECT_ITEM_ID ='P00151-478'
(四三) | FP1 PANEL | [5 empty] | 15 |  | 配電盤設備工程 | 低壓開關箱設備工程 | P00151-479 | Update TND_PROJECT_ITEM set ITEM_ID='(四三)',ITEM_DESC='FP1 PANEL',ITEM_UNIT='',ITEM_QUANTITY =null,ITEM_UNIT_PRICE =null,ITEM_REMARK ='',TYPE_CODE_1 ='15',TYPE_CODE_2 ='15',SUB_TYPE_CODE ='',SYSTEM_MAIN='配電盤設備工程',SYSTEM_SUB='低壓開關箱設備工程',MODIFY_USER_ID ='kao',MODIFY_DATE =getdate(),EXCEL_ROW_ID =479 WHERE PROJECT_ITEM_ID ='P00151-479'
1 | CASE：SS41×2.0t | 只 | 1 | 3650 |  |  | 15 |  | 配電盤設備工程 | 低壓開關箱設備工程 | P00151-480 | Update TND_PROJECT_ITEM set ITEM_ID='1',ITEM_DESC='CASE：SS41×2.0t',ITEM_UNIT='只',ITEM_QUANTITY =1,ITEM_UNIT_PRICE =null,ITEM_REMARK ='',TYPE_CODE_1 ='15',TYPE_CODE_2 ='15',SUB_TYPE_CODE ='',SYSTEM_MAIN='配電盤設備工程',SYSTEM_SUB='低壓開關箱設備工程',MODIFY_USER_ID ='kao',MODIFY_DATE =getdate(),EXCEL_ROW_ID =480 WHERE PROJECT_ITEM_ID ='P00151-480'
2 | NFB 3-225-150 10KA 380V Icu | 只 | 1 | 2176 |  | 士林、富士、三菱 | 15 |  | 配電盤設備工程 | 低壓開關箱設備工程 | P00151-481 | Update TND_PROJECT_ITEM set ITEM_ID='2',ITEM_DESC='NFB 3-225-150 10KA 380V Icu',ITEM_UNIT='只',ITEM_QUANTITY =1,ITEM_UNIT_PRICE =null,ITEM_REMARK ='士林、富士、三菱',TYPE_CODE_1 ='15',TYPE_CODE_2 ='15',SUB_TYPE_CODE ='',SYSTEM_MAIN='配電盤設備工程',SYSTEM_SUB='低壓開關箱設備工程',MODIFY_USER_ID ='kao',MODIFY_DATE =getdate(),EXCEL_ROW_ID =481 WHERE PROJECT_ITEM_ID ='P00151-481'
3 | NFB 3-100-50 10KA 380V Icu | 只 | 1 | 755 |  | 士林、富士、三菱 | 15 |  | 配電盤設備工程 | 低壓開關箱設備工程 | P00151-482 | Update TND_PROJECT_ITEM set ITEM_ID='3',ITEM_DESC='NFB 3-100-50 10KA 380V Icu',ITEM_UNIT='只',ITEM_QUANTITY =1,ITEM_UNIT_PRICE =null,ITEM_REMARK ='士林、富士、三菱',TYPE_CODE_1 ='15',TYPE_CODE_2 ='15',SUB_TYPE_CODE ='',SYSTEM_MAIN='配電盤設備工程',SYSTEM_SUB='低壓開關箱設備工程',MODIFY_USER_ID ='kao',MODIFY_DATE =getdate(),EXCEL_ROW_ID =482 WHERE PROJECT_ITEM_ID ='P00151-482'
4 | NFB 3-50-40 10KA 380V Icu | 只 | 2 | 755 |  | 士林、富士、三菱 | 15 |  | 配電盤設備工程 | 低壓開關箱設備工程 | P00151-483 | Update TND_PROJECT_ITEM set ITEM_ID='4',ITEM_DESC='NFB 3-50-40 10KA 380V Icu',ITEM_UNIT='只',ITEM_QUANTITY =2,ITEM_UNIT_PRICE =null,ITEM_REMARK ='士林、富士、三菱',TYPE_CODE_1 ='15',TYPE_CODE_2 ='15',SUB_TYPE_CODE ='',SYSTEM_MAIN='配電盤設備工程',SYSTEM_SUB='低壓開關箱設備工程',MODIFY_USER_ID ='kao',MODIFY_DATE =getdate(),EXCEL_ROW_ID =483 WHERE PROJECT_ITEM_ID ='P00151-483'
5 | NFB 3-50-30 10KA 380V Icu | 只 | 1 | 755 |  | 士林、富士、三菱 | 15 |  | 配電盤設備工程 | 低壓開關箱設備工程 | P00151-484 | Update TND_PROJECT_ITEM set ITEM_ID='5',ITEM_DESC='NFB 3-50-30 10KA 380V Icu',ITEM_UNIT='只',ITEM_QUANTITY =1,ITEM_UNIT_PRICE =null,ITEM_REMARK ='士林、富士、三菱',TYPE_CODE_1 ='15',TYPE_CODE_2 ='15',SUB_TYPE_CODE ='',SYSTEM_MAIN='配電盤設備工程',SYSTEM_SUB='低壓開關箱設備工程',MODIFY_USER_ID ='kao',MODIFY_DATE =getdate(),EXCEL_ROW_ID =484 WHERE PROJECT_ITEM_ID ='P00151-484'
6 | NFB 3-50-20 10KA 380V Icu | 只 | 3 | 755 |  | 士林、富士、三菱 | 15 |  | 配電盤設備工程 | 低壓開關箱設備工程 | P00151-485 | Update TND_PROJECT_ITEM set ITEM_ID='6',ITEM_DESC='NFB 3-50-20 10KA 380V Icu',ITEM_UNIT='只',ITEM_QUANTITY =3,ITEM_UNIT_PRICE =null,ITEM_REMARK ='士林、富士、三菱',TYPE_CODE_1 ='15',TYPE_CODE_2 ='15',SUB_TYPE_CODE ='',SYSTEM_MAIN='配電盤設備工程',SYSTEM_SUB='低壓開關箱設備工程',MODIFY_USER_ID ='kao',MODIFY_DATE =getdate(),EXCEL_ROW_ID =485 WHERE PROJECT_ITEM_ID ='P00151-485'
7 | NFB 1-50-15 10KA 220V Icu | 只 | 1 | 134 |  | 士林、富士、三菱 | 15 |  | 配電盤設備工程 | 低壓開關箱設備工程 | P00151-486 | Update TND_PROJECT_ITEM set ITEM_ID='7',ITEM_DESC='NFB 1-50-15 10KA 220V Icu',ITEM_UNIT='只',ITEM_QUANTITY =1,ITEM_UNIT_PRICE =null,ITEM_REMARK ='士林、富士、三菱',TYPE_CODE_1 ='15',TYPE_CODE_2 ='15',SUB_TYPE_CODE ='',SYSTEM_MAIN='配電盤設備工程',SYSTEM_SUB='低壓開關箱設備工程',MODIFY_USER_ID ='kao',MODIFY_DATE =getdate(),EXCEL_ROW_ID =486 WHERE PROJECT_ITEM_ID ='P00151-486'
8 | CU BUS、NP、NB、五金零料 | 式 | 1 | 900 |  |  | 15 |  | 配電盤設備工程 | 低壓開關箱設備工程 | P00151-487 | Update TND_PROJECT_ITEM set ITEM_ID='8',ITEM_DESC='CU BUS、NP、NB、五金零料',ITEM_UNIT='式',ITEM_QUANTITY =1,ITEM_UNIT_PRICE =null,ITEM_REMARK ='',TYPE_CODE_1 ='15',TYPE_CODE_2 ='15',SUB_TYPE_CODE ='',SYSTEM_MAIN='配電盤設備工程',SYSTEM_SUB='低壓開關箱設備工程',MODIFY_USER_ID ='kao',MODIFY_DATE =getdate(),EXCEL_ROW_ID =487 WHERE PROJECT_ITEM_ID ='P00151-487'
9 | 廠內組配工資 | 式 | 1 | 1200 |  |  | 15 |  | 配電盤設備工程 | 低壓開關箱設備工程 | P00151-488 | Update TND_PROJECT_ITEM set ITEM_ID='9',ITEM_DESC='廠內組配工資',ITEM_UNIT='式',ITEM_QUANTITY =1,ITEM_UNIT_PRICE =null,ITEM_REMARK ='',TYPE_CODE_1 ='15',TYPE_CODE_2 ='15',SUB_TYPE_CODE ='',SYSTEM_MAIN='配電盤設備工程',SYSTEM_SUB='低壓開關箱設備工程',MODIFY_USER_ID ='kao',MODIFY_DATE =getdate(),EXCEL_ROW_ID =488 WHERE PROJECT_ITEM_ID ='P00151-488'
[7 empty] | 15 |  | 配電盤設備工程 | 低壓開關箱設備工程 | P00151-489 | Update TND_PROJECT_ITEM set ITEM_ID='',ITEM_DESC='',ITEM_UNIT='',ITEM_QUANTITY =null,ITEM_UNIT_PRICE =null,ITEM_REMARK ='',TYPE_CODE_1 ='15',TYPE_CODE_2 ='15',SUB_TYPE_CODE ='',SYSTEM_MAIN='配電盤設備工程',SYSTEM_SUB='低壓開關箱設備工程',MODIFY_USER_ID ='kao',MODIFY_DATE =getdate(),EXCEL_ROW_ID =489 WHERE PROJECT_ITEM_ID ='P00151-489'
(四四) | FP2 PANEL | [5 empty] | 15 |  | 配電盤設備工程 | 低壓開關箱設備工程 | P00151-490 | Update TND_PROJECT_ITEM set ITEM_ID='(四四)',ITEM_DESC='FP2 PANEL',ITEM_UNIT='',ITEM_QUANTITY =null,ITEM_UNIT_PRICE =null,ITEM_REMARK ='',TYPE_CODE_1 ='15',TYPE_CODE_2 ='15',SUB_TYPE_CODE ='',SYSTEM_MAIN='配電盤設備工程',SYSTEM_SUB='低壓開關箱設備工程',MODIFY_USER_ID ='kao',MODIFY_DATE =getdate(),EXCEL_ROW_ID =490 WHERE PROJECT_ITEM_ID ='P00151-490'
1 | CASE：SS41×2.0t | 只 | 1 | 2600 |  | 含S.P×9P | 15 |  | 配電盤設備工程 | 低壓開關箱設備工程 | P00151-491 | Update TND_PROJECT_ITEM set ITEM_ID='1',ITEM_DESC='CASE：SS41×2.0t',ITEM_UNIT='只',ITEM_QUANTITY =1,ITEM_UNIT_PRICE =null,ITEM_REMARK ='含S.P×9P',TYPE_CODE_1 ='15',TYPE_CODE_2 ='15',SUB_TYPE_CODE ='',SYSTEM_MAIN='配電盤設備工程',SYSTEM_SUB='低壓開關箱設備工程',MODIFY_USER_ID ='kao',MODIFY_DATE =getdate(),EXCEL_ROW_ID =491 WHERE PROJECT_ITEM_ID ='P00151-491'
2 | NFB 3-100-50 10KA 380V Icu | 只 | 1 | 755 |  | 士林、富士、三菱 | 15 |  | 配電盤設備工程 | 低壓開關箱設備工程 | P00151-492 | Update TND_PROJECT_ITEM set ITEM_ID='2',ITEM_DESC='NFB 3-100-50 10KA 380V Icu',ITEM_UNIT='只',ITEM_QUANTITY =1,ITEM_UNIT_PRICE =null,ITEM_REMARK ='士林、富士、三菱',TYPE_CODE_1 ='15',TYPE_CODE_2 ='15',SUB_TYPE_CODE ='',SYSTEM_MAIN='配電盤設備工程',SYSTEM_SUB='低壓開關箱設備工程',MODIFY_USER_ID ='kao',MODIFY_DATE =getdate(),EXCEL_ROW_ID =492 WHERE PROJECT_ITEM_ID ='P00151-492'
3 | NFB 3-50-40 10KA 380V Icu | 只 | 1 | 755 |  | 士林、富士、三菱 | 15 |  | 配電盤設備工程 | 低壓開關箱設備工程 | P00151-493 | Update TND_PROJECT_ITEM set ITEM_ID='3',ITEM_DESC='NFB 3-50-40 10KA 380V Icu',ITEM_UNIT='只',ITEM_QUANTITY =1,ITEM_UNIT_PRICE =null,ITEM_REMARK ='士林、富士、三菱',TYPE_CODE_1 ='15',TYPE_CODE_2 ='15',SUB_TYPE_CODE ='',SYSTEM_MAIN='配電盤設備工程',SYSTEM_SUB='低壓開關箱設備工程',MODIFY_USER_ID ='kao',MODIFY_DATE =getdate(),EXCEL_ROW_ID =493 WHERE PROJECT_ITEM_ID ='P00151-493'
4 | CU BUS、NP、NB、五金零料 | 式 | 1 | 1500 |  | 含S.P×9P | 15 |  | 配電盤設備工程 | 低壓開關箱設備工程 | P00151-494 | Update TND_PROJECT_ITEM set ITEM_ID='4',ITEM_DESC='CU BUS、NP、NB、五金零料',ITEM_UNIT='式',ITEM_QUANTITY =1,ITEM_UNIT_PRICE =null,ITEM_REMARK ='含S.P×9P',TYPE_CODE_1 ='15',TYPE_CODE_2 ='15',SUB_TYPE_CODE ='',SYSTEM_MAIN='配電盤設備工程',SYSTEM_SUB='低壓開關箱設備工程',MODIFY_USER_ID ='kao',MODIFY_DATE =getdate(),EXCEL_ROW_ID =494 WHERE PROJECT_ITEM_ID ='P00151-494'
5 | 廠內組配工資 | 式 | 1 | 1800 |  | 含S.P×9P | 15 |  | 配電盤設備工程 | 低壓開關箱設備工程 | P00151-495 | Update TND_PROJECT_ITEM set ITEM_ID='5',ITEM_DESC='廠內組配工資',ITEM_UNIT='式',ITEM_QUANTITY =1,ITEM_UNIT_PRICE =null,ITEM_REMARK ='含S.P×9P',TYPE_CODE_1 ='15',TYPE_CODE_2 ='15',SUB_TYPE_CODE ='',SYSTEM_MAIN='配電盤設備工程',SYSTEM_SUB='低壓開關箱設備工程',MODIFY_USER_ID ='kao',MODIFY_DATE =getdate(),EXCEL_ROW_ID =495 WHERE PROJECT_ITEM_ID ='P00151-495'
[7 empty] | 15 |  | 配電盤設備工程 | 低壓開關箱設備工程 | P00151-496 | Update TND_PROJECT_ITEM set ITEM_ID='',ITEM_DESC='',ITEM_UNIT='',ITEM_QUANTITY =null,ITEM_UNIT_PRICE =null,ITEM_REMARK ='',TYPE_CODE_1 ='15',TYPE_CODE_2 ='15',SUB_TYPE_CODE ='',SYSTEM_MAIN='配電盤設備工程',SYSTEM_SUB='低壓開關箱設備工程',MODIFY_USER_ID ='kao',MODIFY_DATE =getdate(),EXCEL_ROW_ID =496 WHERE PROJECT_ITEM_ID ='P00151-496'
(四五) | 1PK PANEL | [5 empty] | 15 |  | 配電盤設備工程 | 低壓開關箱設備工程 | P00151-497 | Update TND_PROJECT_ITEM set ITEM_ID='(四五)',ITEM_DESC='1PK PANEL',ITEM_UNIT='',ITEM_QUANTITY =null,ITEM_UNIT_PRICE =null,ITEM_REMARK ='',TYPE_CODE_1 ='15',TYPE_CODE_2 ='15',SUB_TYPE_CODE ='',SYSTEM_MAIN='配電盤設備工程',SYSTEM_SUB='低壓開關箱設備工程',MODIFY_USER_ID ='kao',MODIFY_DATE =getdate(),EXCEL_ROW_ID =497 WHERE PROJECT_ITEM_ID ='P00151-497'
1 | CASE：SS41×2.0t | 只 | 1 | 2200 |  |  | 15 |  | 配電盤設備工程 | 低壓開關箱設備工程 | P00151-498 | Update TND_PROJECT_ITEM set ITEM_ID='1',ITEM_DESC='CASE：SS41×2.0t',ITEM_UNIT='只',ITEM_QUANTITY =1,ITEM_UNIT_PRICE =null,ITEM_REMARK ='',TYPE_CODE_1 ='15',TYPE_CODE_2 ='15',SUB_TYPE_CODE ='',SYSTEM_MAIN='配電盤設備工程',SYSTEM_SUB='低壓開關箱設備工程',MODIFY_USER_ID ='kao',MODIFY_DATE =getdate(),EXCEL_ROW_ID =498 WHERE PROJECT_ITEM_ID ='P00151-498'
2 | NFB 3-100-100 15KA 380V Icu | 只 | 1 | 953 |  | 士林、富士、三菱 | 15 |  | 配電盤設備工程 | 低壓開關箱設備工程 | P00151-499 | Update TND_PROJECT_ITEM set ITEM_ID='2',ITEM_DESC='NFB 3-100-100 15KA 380V Icu',ITEM_UNIT='只',ITEM_QUANTITY =1,ITEM_UNIT_PRICE =null,ITEM_REMARK ='士林、富士、三菱',TYPE_CODE_1 ='15',TYPE_CODE_2 ='15',SUB_TYPE_CODE ='',SYSTEM_MAIN='配電盤設備工程',SYSTEM_SUB='低壓開關箱設備工程',MODIFY_USER_ID ='kao',MODIFY_DATE =getdate(),EXCEL_ROW_ID =499 WHERE PROJECT_ITEM_ID ='P00151-499'
3 | NFB 2-100-100 10KA 220V Icu | 只 | 2 | 307 |  | 士林、富士、三菱 | 15 |  | 配電盤設備工程 | 低壓開關箱設備工程 | P00151-500 | Update TND_PROJECT_ITEM set ITEM_ID='3',ITEM_DESC='NFB 2-100-100 10KA 220V Icu',ITEM_UNIT='只',ITEM_QUANTITY =2,ITEM_UNIT_PRICE =null,ITEM_REMARK ='士林、富士、三菱',TYPE_CODE_1 ='15',TYPE_CODE_2 ='15',SUB_TYPE_CODE ='',SYSTEM_MAIN='配電盤設備工程',SYSTEM_SUB='低壓開關箱設備工程',MODIFY_USER_ID ='kao',MODIFY_DATE =getdate(),EXCEL_ROW_ID =500 WHERE PROJECT_ITEM_ID ='P00151-500'
4 | CU BUS、NP、NB、五金零料 | 式 | 1 | 900 |  | 含S.P×9P | 15 |  | 配電盤設備工程 | 低壓開關箱設備工程 | P00151-501 | Update TND_PROJECT_ITEM set ITEM_ID='4',ITEM_DESC='CU BUS、NP、NB、五金零料',ITEM_UNIT='式',ITEM_QUANTITY =1,ITEM_UNIT_PRICE =null,ITEM_REMARK ='含S.P×9P',TYPE_CODE_1 ='15',TYPE_CODE_2 ='15',SUB_TYPE_CODE ='',SYSTEM_MAIN='配電盤設備工程',SYSTEM_SUB='低壓開關箱設備工程',MODIFY_USER_ID ='kao',MODIFY_DATE =getdate(),EXCEL_ROW_ID =501 WHERE PROJECT_ITEM_ID ='P00151-501'
5 | 廠內組配工資 | 式 | 1 | 1200 |  | 含S.P×9P | 15 |  | 配電盤設備工程 | 低壓開關箱設備工程 | P00151-502 | Update TND_PROJECT_ITEM set ITEM_ID='5',ITEM_DESC='廠內組配工資',ITEM_UNIT='式',ITEM_QUANTITY =1,ITEM_UNIT_PRICE =null,ITEM_REMARK ='含S.P×9P',TYPE_CODE_1 ='15',TYPE_CODE_2 ='15',SUB_TYPE_CODE ='',SYSTEM_MAIN='配電盤設備工程',SYSTEM_SUB='低壓開關箱設備工程',MODIFY_USER_ID ='kao',MODIFY_DATE =getdate(),EXCEL_ROW_ID =502 WHERE PROJECT_ITEM_ID ='P00151-502'
[7 empty] | 15 |  | 配電盤設備工程 | 低壓開關箱設備工程 | P00151-503 | Update TND_PROJECT_ITEM set ITEM_ID='',ITEM_DESC='',ITEM_UNIT='',ITEM_QUANTITY =null,ITEM_UNIT_PRICE =null,ITEM_REMARK ='',TYPE_CODE_1 ='15',TYPE_CODE_2 ='15',SUB_TYPE_CODE ='',SYSTEM_MAIN='配電盤設備工程',SYSTEM_SUB='低壓開關箱設備工程',MODIFY_USER_ID ='kao',MODIFY_DATE =getdate(),EXCEL_ROW_ID =503 WHERE PROJECT_ITEM_ID ='P00151-503'
(四六) | PFB1 PANEL | [5 empty] | 15 |  | 配電盤設備工程 | 低壓開關箱設備工程 | P00151-504 | Update TND_PROJECT_ITEM set ITEM_ID='(四六)',ITEM_DESC='PFB1 PANEL',ITEM_UNIT='',ITEM_QUANTITY =null,ITEM_UNIT_PRICE =null,ITEM_REMARK ='',TYPE_CODE_1 ='15',TYPE_CODE_2 ='15',SUB_TYPE_CODE ='',SYSTEM_MAIN='配電盤設備工程',SYSTEM_SUB='低壓開關箱設備工程',MODIFY_USER_ID ='kao',MODIFY_DATE =getdate(),EXCEL_ROW_ID =504 WHERE PROJECT_ITEM_ID ='P00151-504'
1 | CASE：SS41×2.0t | 只 | 1 | 9150 |  | 含S.P×6P | 15 |  | 配電盤設備工程 | 低壓開關箱設備工程 | P00151-505 | Update TND_PROJECT_ITEM set ITEM_ID='1',ITEM_DESC='CASE：SS41×2.0t',ITEM_UNIT='只',ITEM_QUANTITY =1,ITEM_UNIT_PRICE =null,ITEM_REMARK ='含S.P×6P',TYPE_CODE_1 ='15',TYPE_CODE_2 ='15',SUB_TYPE_CODE ='',SYSTEM_MAIN='配電盤設備工程',SYSTEM_SUB='低壓開關箱設備工程',MODIFY_USER_ID ='kao',MODIFY_DATE =getdate(),EXCEL_ROW_ID =505 WHERE PROJECT_ITEM_ID ='P00151-505'
2 | NFB 3-400-300 20KA 380V Icu | 只 | 1 | 4281 |  | 士林、富士、三菱 | 15 |  | 配電盤設備工程 | 低壓開關箱設備工程 | P00151-506 | Update TND_PROJECT_ITEM set ITEM_ID='2',ITEM_DESC='NFB 3-400-300 20KA 380V Icu',ITEM_UNIT='只',ITEM_QUANTITY =1,ITEM_UNIT_PRICE =null,ITEM_REMARK ='士林、富士、三菱',TYPE_CODE_1 ='15',TYPE_CODE_2 ='15',SUB_TYPE_CODE ='',SYSTEM_MAIN='配電盤設備工程',SYSTEM_SUB='低壓開關箱設備工程',MODIFY_USER_ID ='kao',MODIFY_DATE =getdate(),EXCEL_ROW_ID =506 WHERE PROJECT_ITEM_ID ='P00151-506'
3 | NFB 3-100-100 20KA 380V Icu | 只 | 3 | 1094 |  | 士林、富士、三菱 | 15 |  | 配電盤設備工程 | 低壓開關箱設備工程 | P00151-507 | Update TND_PROJECT_ITEM set ITEM_ID='3',ITEM_DESC='NFB 3-100-100 20KA 380V Icu',ITEM_UNIT='只',ITEM_QUANTITY =3,ITEM_UNIT_PRICE =null,ITEM_REMARK ='士林、富士、三菱',TYPE_CODE_1 ='15',TYPE_CODE_2 ='15',SUB_TYPE_CODE ='',SYSTEM_MAIN='配電盤設備工程',SYSTEM_SUB='低壓開關箱設備工程',MODIFY_USER_ID ='kao',MODIFY_DATE =getdate(),EXCEL_ROW_ID =507 WHERE PROJECT_ITEM_ID ='P00151-507'
4 | NFB 3-100-60 20KA 380V Icu | 只 | 2 | 1094 |  | 士林、富士、三菱 | 15 |  | 配電盤設備工程 | 低壓開關箱設備工程 | P00151-508 | Update TND_PROJECT_ITEM set ITEM_ID='4',ITEM_DESC='NFB 3-100-60 20KA 380V Icu',ITEM_UNIT='只',ITEM_QUANTITY =2,ITEM_UNIT_PRICE =null,ITEM_REMARK ='士林、富士、三菱',TYPE_CODE_1 ='15',TYPE_CODE_2 ='15',SUB_TYPE_CODE ='',SYSTEM_MAIN='配電盤設備工程',SYSTEM_SUB='低壓開關箱設備工程',MODIFY_USER_ID ='kao',MODIFY_DATE =getdate(),EXCEL_ROW_ID =508 WHERE PROJECT_ITEM_ID ='P00151-508'
5 | NFB 2-50-15 20KA 220V Icu | 只 | 1 | 659 |  | 士林、富士、三菱 | 15 |  | 配電盤設備工程 | 低壓開關箱設備工程 | P00151-509 | Update TND_PROJECT_ITEM set ITEM_ID='5',ITEM_DESC='NFB 2-50-15 20KA 220V Icu',ITEM_UNIT='只',ITEM_QUANTITY =1,ITEM_UNIT_PRICE =null,ITEM_REMARK ='士林、富士、三菱',TYPE_CODE_1 ='15',TYPE_CODE_2 ='15',SUB_TYPE_CODE ='',SYSTEM_MAIN='配電盤設備工程',SYSTEM_SUB='低壓開關箱設備工程',MODIFY_USER_ID ='kao',MODIFY_DATE =getdate(),EXCEL_ROW_ID =509 WHERE PROJECT_ITEM_ID ='P00151-509'
6 | MID馬達絕緣故障偵測器附1-3-5mΩ可調及跳脫警報指示 | 只 | 2 | 12500 |  | MSE,SYRELEC,BENDER | 15 |  | 配電盤設備工程 | 低壓開關箱設備工程 | P00151-510 | Update TND_PROJECT_ITEM set ITEM_ID='6',ITEM_DESC='MID馬達絕緣故障偵測器附1-3-5mΩ可調及跳脫警報指示',ITEM_UNIT='只',ITEM_QUANTITY =2,ITEM_UNIT_PRICE =null,ITEM_REMARK ='MSE,SYRELEC,BENDER',TYPE_CODE_1 ='15',TYPE_CODE_2 ='15',SUB_TYPE_CODE ='',SYSTEM_MAIN='配電盤設備工程',SYSTEM_SUB='低壓開關箱設備工程',MODIFY_USER_ID ='kao',MODIFY_DATE =getdate(),EXCEL_ROW_ID =510 WHERE PROJECT_ITEM_ID ='P00151-510'
7 | MS 3ψ380V 25HP附欠相保護 | 只 | 2 | 1020 |  | 士林、富士、三菱 | 15 |  | 配電盤設備工程 | 低壓開關箱設備工程 | P00151-511 | Update TND_PROJECT_ITEM set ITEM_ID='7',ITEM_DESC='MS 3ψ380V 25HP附欠相保護',ITEM_UNIT='只',ITEM_QUANTITY =2,ITEM_UNIT_PRICE =null,ITEM_REMARK ='士林、富士、三菱',TYPE_CODE_1 ='15',TYPE_CODE_2 ='15',SUB_TYPE_CODE ='',SYSTEM_MAIN='配電盤設備工程',SYSTEM_SUB='低壓開關箱設備工程',MODIFY_USER_ID ='kao',MODIFY_DATE =getdate(),EXCEL_ROW_ID =511 WHERE PROJECT_ITEM_ID ='P00151-511'
8 | MS 1ψ220V 1.17KW | 只 | 1 | 403 |  | 士林、富士、三菱 | 15 |  | 配電盤設備工程 | 低壓開關箱設備工程 | P00151-512 | Update TND_PROJECT_ITEM set ITEM_ID='8',ITEM_DESC='MS 1ψ220V 1.17KW',ITEM_UNIT='只',ITEM_QUANTITY =1,ITEM_UNIT_PRICE =null,ITEM_REMARK ='士林、富士、三菱',TYPE_CODE_1 ='15',TYPE_CODE_2 ='15',SUB_TYPE_CODE ='',SYSTEM_MAIN='配電盤設備工程',SYSTEM_SUB='低壓開關箱設備工程',MODIFY_USER_ID ='kao',MODIFY_DATE =getdate(),EXCEL_ROW_ID =512 WHERE PROJECT_ITEM_ID ='P00151-512'
9 | SS+KEY 22Φ 三段 2a-0-2a (CE、TUV認證) | 只 | 3 | 340 |  | NHD,FUJI,MOELLER | 15 |  | 配電盤設備工程 | 低壓開關箱設備工程 | P00151-513 | Update TND_PROJECT_ITEM set ITEM_ID='9',ITEM_DESC='SS+KEY 22Φ 三段 2a-0-2a (CE、TUV認證)',ITEM_UNIT='只',ITEM_QUANTITY =3,ITEM_UNIT_PRICE =null,ITEM_REMARK ='NHD,FUJI,MOELLER',TYPE_CODE_1 ='15',TYPE_CODE_2 ='15',SUB_TYPE_CODE ='',SYSTEM_MAIN='配電盤設備工程',SYSTEM_SUB='低壓開關箱設備工程',MODIFY_USER_ID ='kao',MODIFY_DATE =getdate(),EXCEL_ROW_ID =513 WHERE PROJECT_ITEM_ID ='P00151-513'
10 | PBL 22Φ 1a1b (抗干擾直接式LED燈 CE、TUV認證) | 只 | 6 | 255 |  | NHD,FUJI,MOELLER | 15 |  | 配電盤設備工程 | 低壓開關箱設備工程 | P00151-514 | Update TND_PROJECT_ITEM set ITEM_ID='10',ITEM_DESC='PBL 22Φ 1a1b (抗干擾直接式LED燈 CE、TUV認證)',ITEM_UNIT='只',ITEM_QUANTITY =6,ITEM_UNIT_PRICE =null,ITEM_REMARK ='NHD,FUJI,MOELLER',TYPE_CODE_1 ='15',TYPE_CODE_2 ='15',SUB_TYPE_CODE ='',SYSTEM_MAIN='配電盤設備工程',SYSTEM_SUB='低壓開關箱設備工程',MODIFY_USER_ID ='kao',MODIFY_DATE =getdate(),EXCEL_ROW_ID =514 WHERE PROJECT_ITEM_ID ='P00151-514'
11 | TIMER 0~24H附停電補償 | 組 | 1 | 1250 |  | 立石、國際 | 15 |  | 配電盤設備工程 | 低壓開關箱設備工程 | P00151-515 | Update TND_PROJECT_ITEM set ITEM_ID='11',ITEM_DESC='TIMER 0~24H附停電補償',ITEM_UNIT='組',ITEM_QUANTITY =1,ITEM_UNIT_PRICE =null,ITEM_REMARK ='立石、國際',TYPE_CODE_1 ='15',TYPE_CODE_2 ='15',SUB_TYPE_CODE ='',SYSTEM_MAIN='配電盤設備工程',SYSTEM_SUB='低壓開關箱設備工程',MODIFY_USER_ID ='kao',MODIFY_DATE =getdate(),EXCEL_ROW_ID =515 WHERE PROJECT_ITEM_ID ='P00151-515'
12 | 歐式保險絲組附斷電指示 | 組 | 1 | 100 |  |  | 15 |  | 配電盤設備工程 | 低壓開關箱設備工程 | P00151-516 | Update TND_PROJECT_ITEM set ITEM_ID='12',ITEM_DESC='歐式保險絲組附斷電指示',ITEM_UNIT='組',ITEM_QUANTITY =1,ITEM_UNIT_PRICE =null,ITEM_REMARK ='',TYPE_CODE_1 ='15',TYPE_CODE_2 ='15',SUB_TYPE_CODE ='',SYSTEM_MAIN='配電盤設備工程',SYSTEM_SUB='低壓開關箱設備工程',MODIFY_USER_ID ='kao',MODIFY_DATE =getdate(),EXCEL_ROW_ID =516 WHERE PROJECT_ITEM_ID ='P00151-516'
13 | CU BUS 、PVC | 式 | 1 | 4200 |  | 含S.P×6P | 15 |  | 配電盤設備工程 | 低壓開關箱設備工程 | P00151-517 | Update TND_PROJECT_ITEM set ITEM_ID='13',ITEM_DESC='CU BUS 、PVC',ITEM_UNIT='式',ITEM_QUANTITY =1,ITEM_UNIT_PRICE =null,ITEM_REMARK ='含S.P×6P',TYPE_CODE_1 ='15',TYPE_CODE_2 ='15',SUB_TYPE_CODE ='',SYSTEM_MAIN='配電盤設備工程',SYSTEM_SUB='低壓開關箱設備工程',MODIFY_USER_ID ='kao',MODIFY_DATE =getdate(),EXCEL_ROW_ID =517 WHERE PROJECT_ITEM_ID ='P00151-517'
14 | NP、NB、GB、TB、五金零料 | 式 | 1 | 3500 |  | 含S.P×6P | 15 |  | 配電盤設備工程 | 低壓開關箱設備工程 | P00151-518 | Update TND_PROJECT_ITEM set ITEM_ID='14',ITEM_DESC='NP、NB、GB、TB、五金零料',ITEM_UNIT='式',ITEM_QUANTITY =1,ITEM_UNIT_PRICE =null,ITEM_REMARK ='含S.P×6P',TYPE_CODE_1 ='15',TYPE_CODE_2 ='15',SUB_TYPE_CODE ='',SYSTEM_MAIN='配電盤設備工程',SYSTEM_SUB='低壓開關箱設備工程',MODIFY_USER_ID ='kao',MODIFY_DATE =getdate(),EXCEL_ROW_ID =518 WHERE PROJECT_ITEM_ID ='P00151-518'
15 | 廠內組配工資 | 式 | 1 | 8500 |  | 含S.P×6P | 15 |  | 配電盤設備工程 | 低壓開關箱設備工程 | P00151-519 | Update TND_PROJECT_ITEM set ITEM_ID='15',ITEM_DESC='廠內組配工資',ITEM_UNIT='式',ITEM_QUANTITY =1,ITEM_UNIT_PRICE =null,ITEM_REMARK ='含S.P×6P',TYPE_CODE_1 ='15',TYPE_CODE_2 ='15',SUB_TYPE_CODE ='',SYSTEM_MAIN='配電盤設備工程',SYSTEM_SUB='低壓開關箱設備工程',MODIFY_USER_ID ='kao',MODIFY_DATE =getdate(),EXCEL_ROW_ID =519 WHERE PROJECT_ITEM_ID ='P00151-519'
[7 empty] | 15 |  | 配電盤設備工程 | 低壓開關箱設備工程 | P00151-520 | Update TND_PROJECT_ITEM set ITEM_ID='',ITEM_DESC='',ITEM_UNIT='',ITEM_QUANTITY =null,ITEM_UNIT_PRICE =null,ITEM_REMARK ='',TYPE_CODE_1 ='15',TYPE_CODE_2 ='15',SUB_TYPE_CODE ='',SYSTEM_MAIN='配電盤設備工程',SYSTEM_SUB='低壓開關箱設備工程',MODIFY_USER_ID ='kao',MODIFY_DATE =getdate(),EXCEL_ROW_ID =520 WHERE PROJECT_ITEM_ID ='P00151-520'
(四七) | PFB2、PFB3 PANEL | [5 empty] | 15 |  | 配電盤設備工程 | 低壓開關箱設備工程 | P00151-521 | Update TND_PROJECT_ITEM set ITEM_ID='(四七)',ITEM_DESC='PFB2、PFB3 PANEL',ITEM_UNIT='',ITEM_QUANTITY =null,ITEM_UNIT_PRICE =null,ITEM_REMARK ='',TYPE_CODE_1 ='15',TYPE_CODE_2 ='15',SUB_TYPE_CODE ='',SYSTEM_MAIN='配電盤設備工程',SYSTEM_SUB='低壓開關箱設備工程',MODIFY_USER_ID ='kao',MODIFY_DATE =getdate(),EXCEL_ROW_ID =521 WHERE PROJECT_ITEM_ID ='P00151-521'
1 | CASE：SS41×2.0t | 只 | 2 | 4500 |  | 含S.P×6P | 15 |  | 配電盤設備工程 | 低壓開關箱設備工程 | P00151-522 | Update TND_PROJECT_ITEM set ITEM_ID='1',ITEM_DESC='CASE：SS41×2.0t',ITEM_UNIT='只',ITEM_QUANTITY =2,ITEM_UNIT_PRICE =null,ITEM_REMARK ='含S.P×6P',TYPE_CODE_1 ='15',TYPE_CODE_2 ='15',SUB_TYPE_CODE ='',SYSTEM_MAIN='配電盤設備工程',SYSTEM_SUB='低壓開關箱設備工程',MODIFY_USER_ID ='kao',MODIFY_DATE =getdate(),EXCEL_ROW_ID =522 WHERE PROJECT_ITEM_ID ='P00151-522'
2 | NFB 3-100-100 15KA 380V Icu | 只 | 2 | 953 |  | 士林、富士、三菱 | 15 |  | 配電盤設備工程 | 低壓開關箱設備工程 | P00151-523 | Update TND_PROJECT_ITEM set ITEM_ID='2',ITEM_DESC='NFB 3-100-100 15KA 380V Icu',ITEM_UNIT='只',ITEM_QUANTITY =2,ITEM_UNIT_PRICE =null,ITEM_REMARK ='士林、富士、三菱',TYPE_CODE_1 ='15',TYPE_CODE_2 ='15',SUB_TYPE_CODE ='',SYSTEM_MAIN='配電盤設備工程',SYSTEM_SUB='低壓開關箱設備工程',MODIFY_USER_ID ='kao',MODIFY_DATE =getdate(),EXCEL_ROW_ID =523 WHERE PROJECT_ITEM_ID ='P00151-523'
3 | NFB 3-100-60 15KA 380V Icu | 只 | 4 | 953 |  | 士林、富士、三菱 | 15 |  | 配電盤設備工程 | 低壓開關箱設備工程 | P00151-524 | Update TND_PROJECT_ITEM set ITEM_ID='3',ITEM_DESC='NFB 3-100-60 15KA 380V Icu',ITEM_UNIT='只',ITEM_QUANTITY =4,ITEM_UNIT_PRICE =null,ITEM_REMARK ='士林、富士、三菱',TYPE_CODE_1 ='15',TYPE_CODE_2 ='15',SUB_TYPE_CODE ='',SYSTEM_MAIN='配電盤設備工程',SYSTEM_SUB='低壓開關箱設備工程',MODIFY_USER_ID ='kao',MODIFY_DATE =getdate(),EXCEL_ROW_ID =524 WHERE PROJECT_ITEM_ID ='P00151-524'
4 | NFB 2-50-15 15KA 220V Icu | 只 | 2 | 659 |  | 士林、富士、三菱 | 15 |  | 配電盤設備工程 | 低壓開關箱設備工程 | P00151-525 | Update TND_PROJECT_ITEM set ITEM_ID='4',ITEM_DESC='NFB 2-50-15 15KA 220V Icu',ITEM_UNIT='只',ITEM_QUANTITY =2,ITEM_UNIT_PRICE =null,ITEM_REMARK ='士林、富士、三菱',TYPE_CODE_1 ='15',TYPE_CODE_2 ='15',SUB_TYPE_CODE ='',SYSTEM_MAIN='配電盤設備工程',SYSTEM_SUB='低壓開關箱設備工程',MODIFY_USER_ID ='kao',MODIFY_DATE =getdate(),EXCEL_ROW_ID =525 WHERE PROJECT_ITEM_ID ='P00151-525'
5 | MID馬達絕緣故障偵測器附1-3-5mΩ可調及跳脫警報指示 | 只 | 4 | 12500 |  | MSE,SYRELEC,BENDER | 15 |  | 配電盤設備工程 | 低壓開關箱設備工程 | P00151-526 | Update TND_PROJECT_ITEM set ITEM_ID='5',ITEM_DESC='MID馬達絕緣故障偵測器附1-3-5mΩ可調及跳脫警報指示',ITEM_UNIT='只',ITEM_QUANTITY =4,ITEM_UNIT_PRICE =null,ITEM_REMARK ='MSE,SYRELEC,BENDER',TYPE_CODE_1 ='15',TYPE_CODE_2 ='15',SUB_TYPE_CODE ='',SYSTEM_MAIN='配電盤設備工程',SYSTEM_SUB='低壓開關箱設備工程',MODIFY_USER_ID ='kao',MODIFY_DATE =getdate(),EXCEL_ROW_ID =526 WHERE PROJECT_ITEM_ID ='P00151-526'
6 | MS 3ψ380V 25HP附欠相保護 | 只 | 4 | 1020 |  | 士林、富士、三菱 | 15 |  | 配電盤設備工程 | 低壓開關箱設備工程 | P00151-527 | Update TND_PROJECT_ITEM set ITEM_ID='6',ITEM_DESC='MS 3ψ380V 25HP附欠相保護',ITEM_UNIT='只',ITEM_QUANTITY =4,ITEM_UNIT_PRICE =null,ITEM_REMARK ='士林、富士、三菱',TYPE_CODE_1 ='15',TYPE_CODE_2 ='15',SUB_TYPE_CODE ='',SYSTEM_MAIN='配電盤設備工程',SYSTEM_SUB='低壓開關箱設備工程',MODIFY_USER_ID ='kao',MODIFY_DATE =getdate(),EXCEL_ROW_ID =527 WHERE PROJECT_ITEM_ID ='P00151-527'
7 | MS 1ψ220V 2.16KW | 只 | 2 | 403 |  | 士林、富士、三菱 | 15 |  | 配電盤設備工程 | 低壓開關箱設備工程 | P00151-528 | Update TND_PROJECT_ITEM set ITEM_ID='7',ITEM_DESC='MS 1ψ220V 2.16KW',ITEM_UNIT='只',ITEM_QUANTITY =2,ITEM_UNIT_PRICE =null,ITEM_REMARK ='士林、富士、三菱',TYPE_CODE_1 ='15',TYPE_CODE_2 ='15',SUB_TYPE_CODE ='',SYSTEM_MAIN='配電盤設備工程',SYSTEM_SUB='低壓開關箱設備工程',MODIFY_USER_ID ='kao',MODIFY_DATE =getdate(),EXCEL_ROW_ID =528 WHERE PROJECT_ITEM_ID ='P00151-528'
8 | SS+KEY 22Φ 三段 2a-0-2a (CE、TUV認證) | 只 | 6 | 340 |  | NHD,FUJI,MOELLER | 15 |  | 配電盤設備工程 | 低壓開關箱設備工程 | P00151-529 | Update TND_PROJECT_ITEM set ITEM_ID='8',ITEM_DESC='SS+KEY 22Φ 三段 2a-0-2a (CE、TUV認證)',ITEM_UNIT='只',ITEM_QUANTITY =6,ITEM_UNIT_PRICE =null,ITEM_REMARK ='NHD,FUJI,MOELLER',TYPE_CODE_1 ='15',TYPE_CODE_2 ='15',SUB_TYPE_CODE ='',SYSTEM_MAIN='配電盤設備工程',SYSTEM_SUB='低壓開關箱設備工程',MODIFY_USER_ID ='kao',MODIFY_DATE =getdate(),EXCEL_ROW_ID =529 WHERE PROJECT_ITEM_ID ='P00151-529'
9 | PBL 22Φ 1a1b (抗干擾直接式LED燈 CE、TUV認證) | 只 | 12 | 253 |  | NHD,FUJI,MOELLER | 15 |  | 配電盤設備工程 | 低壓開關箱設備工程 | P00151-530 | Update TND_PROJECT_ITEM set ITEM_ID='9',ITEM_DESC='PBL 22Φ 1a1b (抗干擾直接式LED燈 CE、TUV認證)',ITEM_UNIT='只',ITEM_QUANTITY =12,ITEM_UNIT_PRICE =null,ITEM_REMARK ='NHD,FUJI,MOELLER',TYPE_CODE_1 ='15',TYPE_CODE_2 ='15',SUB_TYPE_CODE ='',SYSTEM_MAIN='配電盤設備工程',SYSTEM_SUB='低壓開關箱設備工程',MODIFY_USER_ID ='kao',MODIFY_DATE =getdate(),EXCEL_ROW_ID =530 WHERE PROJECT_ITEM_ID ='P00151-530'
10 | TIMER 0~24H附停電補償 | 組 | 2 | 1250 |  | 立石、國際 | 15 |  | 配電盤設備工程 | 低壓開關箱設備工程 | P00151-531 | Update TND_PROJECT_ITEM set ITEM_ID='10',ITEM_DESC='TIMER 0~24H附停電補償',ITEM_UNIT='組',ITEM_QUANTITY =2,ITEM_UNIT_PRICE =null,ITEM_REMARK ='立石、國際',TYPE_CODE_1 ='15',TYPE_CODE_2 ='15',SUB_TYPE_CODE ='',SYSTEM_MAIN='配電盤設備工程',SYSTEM_SUB='低壓開關箱設備工程',MODIFY_USER_ID ='kao',MODIFY_DATE =getdate(),EXCEL_ROW_ID =531 WHERE PROJECT_ITEM_ID ='P00151-531'
11 | 歐式保險絲組附斷電指示 | 組 | 2 | 100 |  |  | 15 |  | 配電盤設備工程 | 低壓開關箱設備工程 | P00151-532 | Update TND_PROJECT_ITEM set ITEM_ID='11',ITEM_DESC='歐式保險絲組附斷電指示',ITEM_UNIT='組',ITEM_QUANTITY =2,ITEM_UNIT_PRICE =null,ITEM_REMARK ='',TYPE_CODE_1 ='15',TYPE_CODE_2 ='15',SUB_TYPE_CODE ='',SYSTEM_MAIN='配電盤設備工程',SYSTEM_SUB='低壓開關箱設備工程',MODIFY_USER_ID ='kao',MODIFY_DATE =getdate(),EXCEL_ROW_ID =532 WHERE PROJECT_ITEM_ID ='P00151-532'
12 | CU BUS 、PVC | 式 | 2 | 2800 |  | 含S.P×6P | 15 |  | 配電盤設備工程 | 低壓開關箱設備工程 | P00151-533 | Update TND_PROJECT_ITEM set ITEM_ID='12',ITEM_DESC='CU BUS 、PVC',ITEM_UNIT='式',ITEM_QUANTITY =2,ITEM_UNIT_PRICE =null,ITEM_REMARK ='含S.P×6P',TYPE_CODE_1 ='15',TYPE_CODE_2 ='15',SUB_TYPE_CODE ='',SYSTEM_MAIN='配電盤設備工程',SYSTEM_SUB='低壓開關箱設備工程',MODIFY_USER_ID ='kao',MODIFY_DATE =getdate(),EXCEL_ROW_ID =533 WHERE PROJECT_ITEM_ID ='P00151-533'
13 | NP、NB、GB、TB、五金零料 | 式 | 2 | 1350 |  | 含S.P×6P | 15 |  | 配電盤設備工程 | 低壓開關箱設備工程 | P00151-534 | Update TND_PROJECT_ITEM set ITEM_ID='13',ITEM_DESC='NP、NB、GB、TB、五金零料',ITEM_UNIT='式',ITEM_QUANTITY =2,ITEM_UNIT_PRICE =null,ITEM_REMARK ='含S.P×6P',TYPE_CODE_1 ='15',TYPE_CODE_2 ='15',SUB_TYPE_CODE ='',SYSTEM_MAIN='配電盤設備工程',SYSTEM_SUB='低壓開關箱設備工程',MODIFY_USER_ID ='kao',MODIFY_DATE =getdate(),EXCEL_ROW_ID =534 WHERE PROJECT_ITEM_ID ='P00151-534'
14 | 廠內組配工資 | 式 | 2 | 6800 |  | 含S.P×6P | 15 |  | 配電盤設備工程 | 低壓開關箱設備工程 | P00151-535 | Update TND_PROJECT_ITEM set ITEM_ID='14',ITEM_DESC='廠內組配工資',ITEM_UNIT='式',ITEM_QUANTITY =2,ITEM_UNIT_PRICE =null,ITEM_REMARK ='含S.P×6P',TYPE_CODE_1 ='15',TYPE_CODE_2 ='15',SUB_TYPE_CODE ='',SYSTEM_MAIN='配電盤設備工程',SYSTEM_SUB='低壓開關箱設備工程',MODIFY_USER_ID ='kao',MODIFY_DATE =getdate(),EXCEL_ROW_ID =535 WHERE PROJECT_ITEM_ID ='P00151-535'
[7 empty] | 15 |  | 配電盤設備工程 | 低壓開關箱設備工程 | P00151-536 | Update TND_PROJECT_ITEM set ITEM_ID='',ITEM_DESC='',ITEM_UNIT='',ITEM_QUANTITY =null,ITEM_UNIT_PRICE =null,ITEM_REMARK ='',TYPE_CODE_1 ='15',TYPE_CODE_2 ='15',SUB_TYPE_CODE ='',SYSTEM_MAIN='配電盤設備工程',SYSTEM_SUB='低壓開關箱設備工程',MODIFY_USER_ID ='kao',MODIFY_DATE =getdate(),EXCEL_ROW_ID =536 WHERE PROJECT_ITEM_ID ='P00151-536'
(四八) | PB PANEL | [5 empty] | 15 |  | 配電盤設備工程 | 低壓開關箱設備工程 | P00151-537 | Update TND_PROJECT_ITEM set ITEM_ID='(四八)',ITEM_DESC='PB PANEL',ITEM_UNIT='',ITEM_QUANTITY =null,ITEM_UNIT_PRICE =null,ITEM_REMARK ='',TYPE_CODE_1 ='15',TYPE_CODE_2 ='15',SUB_TYPE_CODE ='',SYSTEM_MAIN='配電盤設備工程',SYSTEM_SUB='低壓開關箱設備工程',MODIFY_USER_ID ='kao',MODIFY_DATE =getdate(),EXCEL_ROW_ID =537 WHERE PROJECT_ITEM_ID ='P00151-537'
1 | CASE：SS41×2.0t | 只 | 1 | 25500 |  |  | 15 |  | 配電盤設備工程 | 低壓開關箱設備工程 | P00151-538 | Update TND_PROJECT_ITEM set ITEM_ID='1',ITEM_DESC='CASE：SS41×2.0t',ITEM_UNIT='只',ITEM_QUANTITY =1,ITEM_UNIT_PRICE =null,ITEM_REMARK ='',TYPE_CODE_1 ='15',TYPE_CODE_2 ='15',SUB_TYPE_CODE ='',SYSTEM_MAIN='配電盤設備工程',SYSTEM_SUB='低壓開關箱設備工程',MODIFY_USER_ID ='kao',MODIFY_DATE =getdate(),EXCEL_ROW_ID =538 WHERE PROJECT_ITEM_ID ='P00151-538'
2 | NFB 3-600-600 35KA 380V Icu | 只 | 1 | 9376 |  | 士林、富士、三菱 | 15 |  | 配電盤設備工程 | 低壓開關箱設備工程 | P00151-539 | Update TND_PROJECT_ITEM set ITEM_ID='2',ITEM_DESC='NFB 3-600-600 35KA 380V Icu',ITEM_UNIT='只',ITEM_QUANTITY =1,ITEM_UNIT_PRICE =null,ITEM_REMARK ='士林、富士、三菱',TYPE_CODE_1 ='15',TYPE_CODE_2 ='15',SUB_TYPE_CODE ='',SYSTEM_MAIN='配電盤設備工程',SYSTEM_SUB='低壓開關箱設備工程',MODIFY_USER_ID ='kao',MODIFY_DATE =getdate(),EXCEL_ROW_ID =539 WHERE PROJECT_ITEM_ID ='P00151-539'
3 | ELCB 3P 100A 35KA 380V 30mA 0.1SEC | 只 | 6 | 6525 |  | 士林、富士、三菱 | 15 |  | 配電盤設備工程 | 低壓開關箱設備工程 | P00151-540 | Update TND_PROJECT_ITEM set ITEM_ID='3',ITEM_DESC='ELCB 3P 100A 35KA 380V 30mA 0.1SEC',ITEM_UNIT='只',ITEM_QUANTITY =6,ITEM_UNIT_PRICE =null,ITEM_REMARK ='士林、富士、三菱',TYPE_CODE_1 ='15',TYPE_CODE_2 ='15',SUB_TYPE_CODE ='',SYSTEM_MAIN='配電盤設備工程',SYSTEM_SUB='低壓開關箱設備工程',MODIFY_USER_ID ='kao',MODIFY_DATE =getdate(),EXCEL_ROW_ID =540 WHERE PROJECT_ITEM_ID ='P00151-540'
4 | SSS緩衝控制器 45HP 380V 無接點SCR控制,5種啟動模式選擇(直接、斜率、限電流、踢動加限電流、踢動加斜率),內含CT電子式檢知保護器(過載、欠相、馬達卡死、閘流體過溫及馬達低載缺水等保護),3組狀態輸出接點。 | 組 | 6 | 61500 |  | KONDAR,GE, SIEMENS | 15 |  | 配電盤設備工程 | 低壓開關箱設備工程 | P00151-541 | Update TND_PROJECT_ITEM set ITEM_ID='4',ITEM_DESC='SSS緩衝控制器 45HP 380V 無接點SCR控制,5種啟動模式選擇(直接、斜率、限電流、踢動加限電流、踢動加斜率),內含CT電子式檢知保護器(過載、欠相、馬達卡死、閘流體過溫及馬達低載缺水等保護),3組狀態輸出接點。',ITEM_UNIT='組',ITEM_QUANTITY =6,ITEM_UNIT_PRICE =null,ITEM_REMARK ='KONDAR,GE, SIEMENS',TYPE_CODE_1 ='15',TYPE_CODE_2 ='15',SUB_TYPE_CODE ='',SYSTEM_MAIN='配電盤設備工程',SYSTEM_SUB='低壓開關箱設備工程',MODIFY_USER_ID ='kao',MODIFY_DATE =getdate(),EXCEL_ROW_ID =541 WHERE PROJECT_ITEM_ID ='P00151-541'
5 | MS 3ψ380V 45HP附欠相保護 | 只 | 6 | 1580 |  | 士林、富士、三菱 | 15 |  | 配電盤設備工程 | 低壓開關箱設備工程 | P00151-542 | Update TND_PROJECT_ITEM set ITEM_ID='5',ITEM_DESC='MS 3ψ380V 45HP附欠相保護',ITEM_UNIT='只',ITEM_QUANTITY =6,ITEM_UNIT_PRICE =null,ITEM_REMARK ='士林、富士、三菱',TYPE_CODE_1 ='15',TYPE_CODE_2 ='15',SUB_TYPE_CODE ='',SYSTEM_MAIN='配電盤設備工程',SYSTEM_SUB='低壓開關箱設備工程',MODIFY_USER_ID ='kao',MODIFY_DATE =getdate(),EXCEL_ROW_ID =542 WHERE PROJECT_ITEM_ID ='P00151-542'
6 | FLS 61F-G4附五脚式電極組 | 組 | 3 | 5450 |  | 立石、國際 | 15 |  | 配電盤設備工程 | 低壓開關箱設備工程 | P00151-543 | Update TND_PROJECT_ITEM set ITEM_ID='6',ITEM_DESC='FLS 61F-G4附五脚式電極組',ITEM_UNIT='組',ITEM_QUANTITY =3,ITEM_UNIT_PRICE =null,ITEM_REMARK ='立石、國際',TYPE_CODE_1 ='15',TYPE_CODE_2 ='15',SUB_TYPE_CODE ='',SYSTEM_MAIN='配電盤設備工程',SYSTEM_SUB='低壓開關箱設備工程',MODIFY_USER_ID ='kao',MODIFY_DATE =getdate(),EXCEL_ROW_ID =543 WHERE PROJECT_ITEM_ID ='P00151-543'
7 | EX-RY | 組 | 3 | 950 |  | 立石、國際 | 15 |  | 配電盤設備工程 | 低壓開關箱設備工程 | P00151-544 | Update TND_PROJECT_ITEM set ITEM_ID='7',ITEM_DESC='EX-RY',ITEM_UNIT='組',ITEM_QUANTITY =3,ITEM_UNIT_PRICE =null,ITEM_REMARK ='立石、國際',TYPE_CODE_1 ='15',TYPE_CODE_2 ='15',SUB_TYPE_CODE ='',SYSTEM_MAIN='配電盤設備工程',SYSTEM_SUB='低壓開關箱設備工程',MODIFY_USER_ID ='kao',MODIFY_DATE =getdate(),EXCEL_ROW_ID =544 WHERE PROJECT_ITEM_ID ='P00151-544'
8 | SS+KEY 22Φ 三段 2a-0-2a (CE、TUV認證) | 只 | 6 | 340 |  | NHD,FUJI,MOELLER | 15 |  | 配電盤設備工程 | 低壓開關箱設備工程 | P00151-545 | Update TND_PROJECT_ITEM set ITEM_ID='8',ITEM_DESC='SS+KEY 22Φ 三段 2a-0-2a (CE、TUV認證)',ITEM_UNIT='只',ITEM_QUANTITY =6,ITEM_UNIT_PRICE =null,ITEM_REMARK ='NHD,FUJI,MOELLER',TYPE_CODE_1 ='15',TYPE_CODE_2 ='15',SUB_TYPE_CODE ='',SYSTEM_MAIN='配電盤設備工程',SYSTEM_SUB='低壓開關箱設備工程',MODIFY_USER_ID ='kao',MODIFY_DATE =getdate(),EXCEL_ROW_ID =545 WHERE PROJECT_ITEM_ID ='P00151-545'
9 | PBL 22Φ 1a1b (抗干擾直接式LED燈 CE、TUV認證) | 只 | 12 | 255 |  | NHD,FUJI,MOELLER | 15 |  | 配電盤設備工程 | 低壓開關箱設備工程 | P00151-546 | Update TND_PROJECT_ITEM set ITEM_ID='9',ITEM_DESC='PBL 22Φ 1a1b (抗干擾直接式LED燈 CE、TUV認證)',ITEM_UNIT='只',ITEM_QUANTITY =12,ITEM_UNIT_PRICE =null,ITEM_REMARK ='NHD,FUJI,MOELLER',TYPE_CODE_1 ='15',TYPE_CODE_2 ='15',SUB_TYPE_CODE ='',SYSTEM_MAIN='配電盤設備工程',SYSTEM_SUB='低壓開關箱設備工程',MODIFY_USER_ID ='kao',MODIFY_DATE =getdate(),EXCEL_ROW_ID =546 WHERE PROJECT_ITEM_ID ='P00151-546'
10 | PL 22Φ Y (抗干擾直接式LED燈 CE、TUV認證) | 只 | 6 | 170 |  | NHD,FUJI,MOELLER | 15 |  | 配電盤設備工程 | 低壓開關箱設備工程 | P00151-547 | Update TND_PROJECT_ITEM set ITEM_ID='10',ITEM_DESC='PL 22Φ Y (抗干擾直接式LED燈 CE、TUV認證)',ITEM_UNIT='只',ITEM_QUANTITY =6,ITEM_UNIT_PRICE =null,ITEM_REMARK ='NHD,FUJI,MOELLER',TYPE_CODE_1 ='15',TYPE_CODE_2 ='15',SUB_TYPE_CODE ='',SYSTEM_MAIN='配電盤設備工程',SYSTEM_SUB='低壓開關箱設備工程',MODIFY_USER_ID ='kao',MODIFY_DATE =getdate(),EXCEL_ROW_ID =547 WHERE PROJECT_ITEM_ID ='P00151-547'
11 | 盤面式散熱器，控制模式具手動(強迫)及自動(溫度設定範圍0～50℃)等操作，排風量可高低速切換(高速:720 M3/H、低速:550 M3/H)。 | 組 | 2 | 14500 |  | LISIN或同等品 | 15 |  | 配電盤設備工程 | 低壓開關箱設備工程 | P00151-548 | Update TND_PROJECT_ITEM set ITEM_ID='11',ITEM_DESC='盤面式散熱器，控制模式具手動(強迫)及自動(溫度設定範圍0～50℃)等操作，排風量可高低速切換(高速:720 M3/H、低速:550 M3/H)。',ITEM_UNIT='組',ITEM_QUANTITY =2,ITEM_UNIT_PRICE =null,ITEM_REMARK ='LISIN或同等品',TYPE_CODE_1 ='15',TYPE_CODE_2 ='15',SUB_TYPE_CODE ='',SYSTEM_MAIN='配電盤設備工程',SYSTEM_SUB='低壓開關箱設備工程',MODIFY_USER_ID ='kao',MODIFY_DATE =getdate(),EXCEL_ROW_ID =548 WHERE PROJECT_ITEM_ID ='P00151-548'
12 | 歐式保險絲組附斷電指示 | 組 | 2 | 100 |  |  | 15 |  | 配電盤設備工程 | 低壓開關箱設備工程 | P00151-549 | Update TND_PROJECT_ITEM set ITEM_ID='12',ITEM_DESC='歐式保險絲組附斷電指示',ITEM_UNIT='組',ITEM_QUANTITY =2,ITEM_UNIT_PRICE =null,ITEM_REMARK ='',TYPE_CODE_1 ='15',TYPE_CODE_2 ='15',SUB_TYPE_CODE ='',SYSTEM_MAIN='配電盤設備工程',SYSTEM_SUB='低壓開關箱設備工程',MODIFY_USER_ID ='kao',MODIFY_DATE =getdate(),EXCEL_ROW_ID =549 WHERE PROJECT_ITEM_ID ='P00151-549'
13 | CU BUS 附熱縮絕緣 | 式 | 1 | 17500 |  |  | 15 |  | 配電盤設備工程 | 低壓開關箱設備工程 | P00151-550 | Update TND_PROJECT_ITEM set ITEM_ID='13',ITEM_DESC='CU BUS 附熱縮絕緣',ITEM_UNIT='式',ITEM_QUANTITY =1,ITEM_UNIT_PRICE =null,ITEM_REMARK ='',TYPE_CODE_1 ='15',TYPE_CODE_2 ='15',SUB_TYPE_CODE ='',SYSTEM_MAIN='配電盤設備工程',SYSTEM_SUB='低壓開關箱設備工程',MODIFY_USER_ID ='kao',MODIFY_DATE =getdate(),EXCEL_ROW_ID =550 WHERE PROJECT_ITEM_ID ='P00151-550'
14 | PVC WIRE、DUCT | 式 | 1 | 11500 |  |  | 15 |  | 配電盤設備工程 | 低壓開關箱設備工程 | P00151-551 | Update TND_PROJECT_ITEM set ITEM_ID='14',ITEM_DESC='PVC WIRE、DUCT',ITEM_UNIT='式',ITEM_QUANTITY =1,ITEM_UNIT_PRICE =null,ITEM_REMARK ='',TYPE_CODE_1 ='15',TYPE_CODE_2 ='15',SUB_TYPE_CODE ='',SYSTEM_MAIN='配電盤設備工程',SYSTEM_SUB='低壓開關箱設備工程',MODIFY_USER_ID ='kao',MODIFY_DATE =getdate(),EXCEL_ROW_ID =551 WHERE PROJECT_ITEM_ID ='P00151-551'
15 | NP、NB、GB、TB、五金零料 | 式 | 1 | 4500 |  |  | 15 |  | 配電盤設備工程 | 低壓開關箱設備工程 | P00151-552 | Update TND_PROJECT_ITEM set ITEM_ID='15',ITEM_DESC='NP、NB、GB、TB、五金零料',ITEM_UNIT='式',ITEM_QUANTITY =1,ITEM_UNIT_PRICE =null,ITEM_REMARK ='',TYPE_CODE_1 ='15',TYPE_CODE_2 ='15',SUB_TYPE_CODE ='',SYSTEM_MAIN='配電盤設備工程',SYSTEM_SUB='低壓開關箱設備工程',MODIFY_USER_ID ='kao',MODIFY_DATE =getdate(),EXCEL_ROW_ID =552 WHERE PROJECT_ITEM_ID ='P00151-552'
16 | 廠內組配工資 | 式 | 1 | 42000 |  |  | 15 |  | 配電盤設備工程 | 低壓開關箱設備工程 | P00151-553 | Update TND_PROJECT_ITEM set ITEM_ID='16',ITEM_DESC='廠內組配工資',ITEM_UNIT='式',ITEM_QUANTITY =1,ITEM_UNIT_PRICE =null,ITEM_REMARK ='',TYPE_CODE_1 ='15',TYPE_CODE_2 ='15',SUB_TYPE_CODE ='',SYSTEM_MAIN='配電盤設備工程',SYSTEM_SUB='低壓開關箱設備工程',MODIFY_USER_ID ='kao',MODIFY_DATE =getdate(),EXCEL_ROW_ID =553 WHERE PROJECT_ITEM_ID ='P00151-553'
[7 empty] | 15 |  | 配電盤設備工程 | 低壓開關箱設備工程 | P00151-554 | Update TND_PROJECT_ITEM set ITEM_ID='',ITEM_DESC='',ITEM_UNIT='',ITEM_QUANTITY =null,ITEM_UNIT_PRICE =null,ITEM_REMARK ='',TYPE_CODE_1 ='15',TYPE_CODE_2 ='15',SUB_TYPE_CODE ='',SYSTEM_MAIN='配電盤設備工程',SYSTEM_SUB='低壓開關箱設備工程',MODIFY_USER_ID ='kao',MODIFY_DATE =getdate(),EXCEL_ROW_ID =554 WHERE PROJECT_ITEM_ID ='P00151-554'
(四九) | PB1 PANEL | [5 empty] | 15 |  | 配電盤設備工程 | 低壓開關箱設備工程 | P00151-555 | Update TND_PROJECT_ITEM set ITEM_ID='(四九)',ITEM_DESC='PB1 PANEL',ITEM_UNIT='',ITEM_QUANTITY =null,ITEM_UNIT_PRICE =null,ITEM_REMARK ='',TYPE_CODE_1 ='15',TYPE_CODE_2 ='15',SUB_TYPE_CODE ='',SYSTEM_MAIN='配電盤設備工程',SYSTEM_SUB='低壓開關箱設備工程',MODIFY_USER_ID ='kao',MODIFY_DATE =getdate(),EXCEL_ROW_ID =555 WHERE PROJECT_ITEM_ID ='P00151-555'
1 | CASE：SS41×2.0t | 只 | 1 | 5900 |  | 含S.P×2P | 15 |  | 配電盤設備工程 | 低壓開關箱設備工程 | P00151-556 | Update TND_PROJECT_ITEM set ITEM_ID='1',ITEM_DESC='CASE：SS41×2.0t',ITEM_UNIT='只',ITEM_QUANTITY =1,ITEM_UNIT_PRICE =null,ITEM_REMARK ='含S.P×2P',TYPE_CODE_1 ='15',TYPE_CODE_2 ='15',SUB_TYPE_CODE ='',SYSTEM_MAIN='配電盤設備工程',SYSTEM_SUB='低壓開關箱設備工程',MODIFY_USER_ID ='kao',MODIFY_DATE =getdate(),EXCEL_ROW_ID =556 WHERE PROJECT_ITEM_ID ='P00151-556'
2 | NFB 3-50-50 10KA 380V Icu | 只 | 1 | 755 |  | 士林、富士、三菱 | 15 |  | 配電盤設備工程 | 低壓開關箱設備工程 | P00151-557 | Update TND_PROJECT_ITEM set ITEM_ID='2',ITEM_DESC='NFB 3-50-50 10KA 380V Icu',ITEM_UNIT='只',ITEM_QUANTITY =1,ITEM_UNIT_PRICE =null,ITEM_REMARK ='士林、富士、三菱',TYPE_CODE_1 ='15',TYPE_CODE_2 ='15',SUB_TYPE_CODE ='',SYSTEM_MAIN='配電盤設備工程',SYSTEM_SUB='低壓開關箱設備工程',MODIFY_USER_ID ='kao',MODIFY_DATE =getdate(),EXCEL_ROW_ID =557 WHERE PROJECT_ITEM_ID ='P00151-557'
3 | NFB 3-50-40 10KA 380V Icu | 只 | 1 | 755 |  | 士林、富士、三菱 | 15 |  | 配電盤設備工程 | 低壓開關箱設備工程 | P00151-558 | Update TND_PROJECT_ITEM set ITEM_ID='3',ITEM_DESC='NFB 3-50-40 10KA 380V Icu',ITEM_UNIT='只',ITEM_QUANTITY =1,ITEM_UNIT_PRICE =null,ITEM_REMARK ='士林、富士、三菱',TYPE_CODE_1 ='15',TYPE_CODE_2 ='15',SUB_TYPE_CODE ='',SYSTEM_MAIN='配電盤設備工程',SYSTEM_SUB='低壓開關箱設備工程',MODIFY_USER_ID ='kao',MODIFY_DATE =getdate(),EXCEL_ROW_ID =558 WHERE PROJECT_ITEM_ID ='P00151-558'
4 | NFB 1-50-20 10KA 220V Icu | 只 | 10 | 134 |  | 士林、富士、三菱 | 15 |  | 配電盤設備工程 | 低壓開關箱設備工程 | P00151-559 | Update TND_PROJECT_ITEM set ITEM_ID='4',ITEM_DESC='NFB 1-50-20 10KA 220V Icu',ITEM_UNIT='只',ITEM_QUANTITY =10,ITEM_UNIT_PRICE =null,ITEM_REMARK ='士林、富士、三菱',TYPE_CODE_1 ='15',TYPE_CODE_2 ='15',SUB_TYPE_CODE ='',SYSTEM_MAIN='配電盤設備工程',SYSTEM_SUB='低壓開關箱設備工程',MODIFY_USER_ID ='kao',MODIFY_DATE =getdate(),EXCEL_ROW_ID =559 WHERE PROJECT_ITEM_ID ='P00151-559'
5 | NFB 1-50-15 10KA 220V Icu | 只 | 1 | 134 |  | 士林、富士、三菱 | 15 |  | 配電盤設備工程 | 低壓開關箱設備工程 | P00151-560 | Update TND_PROJECT_ITEM set ITEM_ID='5',ITEM_DESC='NFB 1-50-15 10KA 220V Icu',ITEM_UNIT='只',ITEM_QUANTITY =1,ITEM_UNIT_PRICE =null,ITEM_REMARK ='士林、富士、三菱',TYPE_CODE_1 ='15',TYPE_CODE_2 ='15',SUB_TYPE_CODE ='',SYSTEM_MAIN='配電盤設備工程',SYSTEM_SUB='低壓開關箱設備工程',MODIFY_USER_ID ='kao',MODIFY_DATE =getdate(),EXCEL_ROW_ID =560 WHERE PROJECT_ITEM_ID ='P00151-560'
6 | MC 1ψ220V 20A | 只 | 2 | 300 |  | 士林、富士、三菱 | 15 |  | 配電盤設備工程 | 低壓開關箱設備工程 | P00151-561 | Update TND_PROJECT_ITEM set ITEM_ID='6',ITEM_DESC='MC 1ψ220V 20A',ITEM_UNIT='只',ITEM_QUANTITY =2,ITEM_UNIT_PRICE =null,ITEM_REMARK ='士林、富士、三菱',TYPE_CODE_1 ='15',TYPE_CODE_2 ='15',SUB_TYPE_CODE ='',SYSTEM_MAIN='配電盤設備工程',SYSTEM_SUB='低壓開關箱設備工程',MODIFY_USER_ID ='kao',MODIFY_DATE =getdate(),EXCEL_ROW_ID =561 WHERE PROJECT_ITEM_ID ='P00151-561'
7 | TIMER 0~24H附停電補償 | 組 | 1 | 1250 |  | 立石、國際 | 15 |  | 配電盤設備工程 | 低壓開關箱設備工程 | P00151-562 | Update TND_PROJECT_ITEM set ITEM_ID='7',ITEM_DESC='TIMER 0~24H附停電補償',ITEM_UNIT='組',ITEM_QUANTITY =1,ITEM_UNIT_PRICE =null,ITEM_REMARK ='立石、國際',TYPE_CODE_1 ='15',TYPE_CODE_2 ='15',SUB_TYPE_CODE ='',SYSTEM_MAIN='配電盤設備工程',SYSTEM_SUB='低壓開關箱設備工程',MODIFY_USER_ID ='kao',MODIFY_DATE =getdate(),EXCEL_ROW_ID =562 WHERE PROJECT_ITEM_ID ='P00151-562'
8 | 完全二線式變壓器TR | 只 | 1 | 2250 |  | 國際、立石 | 15 |  | 配電盤設備工程 | 低壓開關箱設備工程 | P00151-563 | Update TND_PROJECT_ITEM set ITEM_ID='8',ITEM_DESC='完全二線式變壓器TR',ITEM_UNIT='只',ITEM_QUANTITY =1,ITEM_UNIT_PRICE =null,ITEM_REMARK ='國際、立石',TYPE_CODE_1 ='15',TYPE_CODE_2 ='15',SUB_TYPE_CODE ='',SYSTEM_MAIN='配電盤設備工程',SYSTEM_SUB='低壓開關箱設備工程',MODIFY_USER_ID ='kao',MODIFY_DATE =getdate(),EXCEL_ROW_ID =563 WHERE PROJECT_ITEM_ID ='P00151-563'
9 | 完全二線端末器T/U | 只 | 2 | 2350 |  | 國際、立石 | 15 |  | 配電盤設備工程 | 低壓開關箱設備工程 | P00151-564 | Update TND_PROJECT_ITEM set ITEM_ID='9',ITEM_DESC='完全二線端末器T/U',ITEM_UNIT='只',ITEM_QUANTITY =2,ITEM_UNIT_PRICE =null,ITEM_REMARK ='國際、立石',TYPE_CODE_1 ='15',TYPE_CODE_2 ='15',SUB_TYPE_CODE ='',SYSTEM_MAIN='配電盤設備工程',SYSTEM_SUB='低壓開關箱設備工程',MODIFY_USER_ID ='kao',MODIFY_DATE =getdate(),EXCEL_ROW_ID =564 WHERE PROJECT_ITEM_ID ='P00151-564'
10 | 完全二線電驛RY | 只 | 8 | 780 |  | 國際、立石 | 15 |  | 配電盤設備工程 | 低壓開關箱設備工程 | P00151-565 | Update TND_PROJECT_ITEM set ITEM_ID='10',ITEM_DESC='完全二線電驛RY',ITEM_UNIT='只',ITEM_QUANTITY =8,ITEM_UNIT_PRICE =null,ITEM_REMARK ='國際、立石',TYPE_CODE_1 ='15',TYPE_CODE_2 ='15',SUB_TYPE_CODE ='',SYSTEM_MAIN='配電盤設備工程',SYSTEM_SUB='低壓開關箱設備工程',MODIFY_USER_ID ='kao',MODIFY_DATE =getdate(),EXCEL_ROW_ID =565 WHERE PROJECT_ITEM_ID ='P00151-565'
11 | 歐式保險絲組附斷電指示 | 組 | 2 | 100 |  |  | 15 |  | 配電盤設備工程 | 低壓開關箱設備工程 | P00151-566 | Update TND_PROJECT_ITEM set ITEM_ID='11',ITEM_DESC='歐式保險絲組附斷電指示',ITEM_UNIT='組',ITEM_QUANTITY =2,ITEM_UNIT_PRICE =null,ITEM_REMARK ='',TYPE_CODE_1 ='15',TYPE_CODE_2 ='15',SUB_TYPE_CODE ='',SYSTEM_MAIN='配電盤設備工程',SYSTEM_SUB='低壓開關箱設備工程',MODIFY_USER_ID ='kao',MODIFY_DATE =getdate(),EXCEL_ROW_ID =566 WHERE PROJECT_ITEM_ID ='P00151-566'
12 | CU BUS 、PVC | 式 | 1 | 850 |  | 含S.P×2P | 15 |  | 配電盤設備工程 | 低壓開關箱設備工程 | P00151-567 | Update TND_PROJECT_ITEM set ITEM_ID='12',ITEM_DESC='CU BUS 、PVC',ITEM_UNIT='式',ITEM_QUANTITY =1,ITEM_UNIT_PRICE =null,ITEM_REMARK ='含S.P×2P',TYPE_CODE_1 ='15',TYPE_CODE_2 ='15',SUB_TYPE_CODE ='',SYSTEM_MAIN='配電盤設備工程',SYSTEM_SUB='低壓開關箱設備工程',MODIFY_USER_ID ='kao',MODIFY_DATE =getdate(),EXCEL_ROW_ID =567 WHERE PROJECT_ITEM_ID ='P00151-567'
13 | PVC WIRE、DUCT | 式 | 1 | 800 |  | 含S.P×2P | 15 |  | 配電盤設備工程 | 低壓開關箱設備工程 | P00151-568 | Update TND_PROJECT_ITEM set ITEM_ID='13',ITEM_DESC='PVC WIRE、DUCT',ITEM_UNIT='式',ITEM_QUANTITY =1,ITEM_UNIT_PRICE =null,ITEM_REMARK ='含S.P×2P',TYPE_CODE_1 ='15',TYPE_CODE_2 ='15',SUB_TYPE_CODE ='',SYSTEM_MAIN='配電盤設備工程',SYSTEM_SUB='低壓開關箱設備工程',MODIFY_USER_ID ='kao',MODIFY_DATE =getdate(),EXCEL_ROW_ID =568 WHERE PROJECT_ITEM_ID ='P00151-568'
14 | NP、NB、GB、TB、五金零料 | 式 | 1 | 1000 |  | 含S.P×2P | 15 |  | 配電盤設備工程 | 低壓開關箱設備工程 | P00151-569 | Update TND_PROJECT_ITEM set ITEM_ID='14',ITEM_DESC='NP、NB、GB、TB、五金零料',ITEM_UNIT='式',ITEM_QUANTITY =1,ITEM_UNIT_PRICE =null,ITEM_REMARK ='含S.P×2P',TYPE_CODE_1 ='15',TYPE_CODE_2 ='15',SUB_TYPE_CODE ='',SYSTEM_MAIN='配電盤設備工程',SYSTEM_SUB='低壓開關箱設備工程',MODIFY_USER_ID ='kao',MODIFY_DATE =getdate(),EXCEL_ROW_ID =569 WHERE PROJECT_ITEM_ID ='P00151-569'
15 | 廠內組配工資 | 式 | 1 | 4800 |  | 含S.P×2P | 15 |  | 配電盤設備工程 | 低壓開關箱設備工程 | P00151-570 | Update TND_PROJECT_ITEM set ITEM_ID='15',ITEM_DESC='廠內組配工資',ITEM_UNIT='式',ITEM_QUANTITY =1,ITEM_UNIT_PRICE =null,ITEM_REMARK ='含S.P×2P',TYPE_CODE_1 ='15',TYPE_CODE_2 ='15',SUB_TYPE_CODE ='',SYSTEM_MAIN='配電盤設備工程',SYSTEM_SUB='低壓開關箱設備工程',MODIFY_USER_ID ='kao',MODIFY_DATE =getdate(),EXCEL_ROW_ID =570 WHERE PROJECT_ITEM_ID ='P00151-570'
[7 empty] | 15 |  | 配電盤設備工程 | 低壓開關箱設備工程 | P00151-571 | Update TND_PROJECT_ITEM set ITEM_ID='',ITEM_DESC='',ITEM_UNIT='',ITEM_QUANTITY =null,ITEM_UNIT_PRICE =null,ITEM_REMARK ='',TYPE_CODE_1 ='15',TYPE_CODE_2 ='15',SUB_TYPE_CODE ='',SYSTEM_MAIN='配電盤設備工程',SYSTEM_SUB='低壓開關箱設備工程',MODIFY_USER_ID ='kao',MODIFY_DATE =getdate(),EXCEL_ROW_ID =571 WHERE PROJECT_ITEM_ID ='P00151-571'
(五十) | PB2 PANEL | [5 empty] | 15 |  | 配電盤設備工程 | 低壓開關箱設備工程 | P00151-572 | Update TND_PROJECT_ITEM set ITEM_ID='(五十)',ITEM_DESC='PB2 PANEL',ITEM_UNIT='',ITEM_QUANTITY =null,ITEM_UNIT_PRICE =null,ITEM_REMARK ='',TYPE_CODE_1 ='15',TYPE_CODE_2 ='15',SUB_TYPE_CODE ='',SYSTEM_MAIN='配電盤設備工程',SYSTEM_SUB='低壓開關箱設備工程',MODIFY_USER_ID ='kao',MODIFY_DATE =getdate(),EXCEL_ROW_ID =572 WHERE PROJECT_ITEM_ID ='P00151-572'
1 | CASE：SS41×2.0t | 只 | 1 | 5650 |  | 含S.P×2P | 15 |  | 配電盤設備工程 | 低壓開關箱設備工程 | P00151-573 | Update TND_PROJECT_ITEM set ITEM_ID='1',ITEM_DESC='CASE：SS41×2.0t',ITEM_UNIT='只',ITEM_QUANTITY =1,ITEM_UNIT_PRICE =null,ITEM_REMARK ='含S.P×2P',TYPE_CODE_1 ='15',TYPE_CODE_2 ='15',SUB_TYPE_CODE ='',SYSTEM_MAIN='配電盤設備工程',SYSTEM_SUB='低壓開關箱設備工程',MODIFY_USER_ID ='kao',MODIFY_DATE =getdate(),EXCEL_ROW_ID =573 WHERE PROJECT_ITEM_ID ='P00151-573'
2 | NFB 3-50-40 10KA 380V Icu | 只 | 1 | 755 |  | 士林、富士、三菱 | 15 |  | 配電盤設備工程 | 低壓開關箱設備工程 | P00151-574 | Update TND_PROJECT_ITEM set ITEM_ID='2',ITEM_DESC='NFB 3-50-40 10KA 380V Icu',ITEM_UNIT='只',ITEM_QUANTITY =1,ITEM_UNIT_PRICE =null,ITEM_REMARK ='士林、富士、三菱',TYPE_CODE_1 ='15',TYPE_CODE_2 ='15',SUB_TYPE_CODE ='',SYSTEM_MAIN='配電盤設備工程',SYSTEM_SUB='低壓開關箱設備工程',MODIFY_USER_ID ='kao',MODIFY_DATE =getdate(),EXCEL_ROW_ID =574 WHERE PROJECT_ITEM_ID ='P00151-574'
3 | NFB 3-50-30 10KA 380V Icu | 只 | 1 | 755 |  | 士林、富士、三菱 | 15 |  | 配電盤設備工程 | 低壓開關箱設備工程 | P00151-575 | Update TND_PROJECT_ITEM set ITEM_ID='3',ITEM_DESC='NFB 3-50-30 10KA 380V Icu',ITEM_UNIT='只',ITEM_QUANTITY =1,ITEM_UNIT_PRICE =null,ITEM_REMARK ='士林、富士、三菱',TYPE_CODE_1 ='15',TYPE_CODE_2 ='15',SUB_TYPE_CODE ='',SYSTEM_MAIN='配電盤設備工程',SYSTEM_SUB='低壓開關箱設備工程',MODIFY_USER_ID ='kao',MODIFY_DATE =getdate(),EXCEL_ROW_ID =575 WHERE PROJECT_ITEM_ID ='P00151-575'
4 | NFB 1-50-20 10KA 220V Icu | 只 | 8 | 134 |  | 士林、富士、三菱 | 15 |  | 配電盤設備工程 | 低壓開關箱設備工程 | P00151-576 | Update TND_PROJECT_ITEM set ITEM_ID='4',ITEM_DESC='NFB 1-50-20 10KA 220V Icu',ITEM_UNIT='只',ITEM_QUANTITY =8,ITEM_UNIT_PRICE =null,ITEM_REMARK ='士林、富士、三菱',TYPE_CODE_1 ='15',TYPE_CODE_2 ='15',SUB_TYPE_CODE ='',SYSTEM_MAIN='配電盤設備工程',SYSTEM_SUB='低壓開關箱設備工程',MODIFY_USER_ID ='kao',MODIFY_DATE =getdate(),EXCEL_ROW_ID =576 WHERE PROJECT_ITEM_ID ='P00151-576'
5 | NFB 1-50-15 10KA 220V Icu | 只 | 1 | 134 |  | 士林、富士、三菱 | 15 |  | 配電盤設備工程 | 低壓開關箱設備工程 | P00151-577 | Update TND_PROJECT_ITEM set ITEM_ID='5',ITEM_DESC='NFB 1-50-15 10KA 220V Icu',ITEM_UNIT='只',ITEM_QUANTITY =1,ITEM_UNIT_PRICE =null,ITEM_REMARK ='士林、富士、三菱',TYPE_CODE_1 ='15',TYPE_CODE_2 ='15',SUB_TYPE_CODE ='',SYSTEM_MAIN='配電盤設備工程',SYSTEM_SUB='低壓開關箱設備工程',MODIFY_USER_ID ='kao',MODIFY_DATE =getdate(),EXCEL_ROW_ID =577 WHERE PROJECT_ITEM_ID ='P00151-577'
6 | MC 1ψ220V 20A | 只 | 2 | 300 |  | 士林、富士、三菱 | 15 |  | 配電盤設備工程 | 低壓開關箱設備工程 | P00151-578 | Update TND_PROJECT_ITEM set ITEM_ID='6',ITEM_DESC='MC 1ψ220V 20A',ITEM_UNIT='只',ITEM_QUANTITY =2,ITEM_UNIT_PRICE =null,ITEM_REMARK ='士林、富士、三菱',TYPE_CODE_1 ='15',TYPE_CODE_2 ='15',SUB_TYPE_CODE ='',SYSTEM_MAIN='配電盤設備工程',SYSTEM_SUB='低壓開關箱設備工程',MODIFY_USER_ID ='kao',MODIFY_DATE =getdate(),EXCEL_ROW_ID =578 WHERE PROJECT_ITEM_ID ='P00151-578'
7 | TIMER 0~24H附停電補償 | 組 | 1 | 1250 |  | 立石、國際 | 15 |  | 配電盤設備工程 | 低壓開關箱設備工程 | P00151-579 | Update TND_PROJECT_ITEM set ITEM_ID='7',ITEM_DESC='TIMER 0~24H附停電補償',ITEM_UNIT='組',ITEM_QUANTITY =1,ITEM_UNIT_PRICE =null,ITEM_REMARK ='立石、國際',TYPE_CODE_1 ='15',TYPE_CODE_2 ='15',SUB_TYPE_CODE ='',SYSTEM_MAIN='配電盤設備工程',SYSTEM_SUB='低壓開關箱設備工程',MODIFY_USER_ID ='kao',MODIFY_DATE =getdate(),EXCEL_ROW_ID =579 WHERE PROJECT_ITEM_ID ='P00151-579'
8 | 完全二線式變壓器TR | 只 | 1 | 2250 |  | 國際、立石 | 15 |  | 配電盤設備工程 | 低壓開關箱設備工程 | P00151-580 | Update TND_PROJECT_ITEM set ITEM_ID='8',ITEM_DESC='完全二線式變壓器TR',ITEM_UNIT='只',ITEM_QUANTITY =1,ITEM_UNIT_PRICE =null,ITEM_REMARK ='國際、立石',TYPE_CODE_1 ='15',TYPE_CODE_2 ='15',SUB_TYPE_CODE ='',SYSTEM_MAIN='配電盤設備工程',SYSTEM_SUB='低壓開關箱設備工程',MODIFY_USER_ID ='kao',MODIFY_DATE =getdate(),EXCEL_ROW_ID =580 WHERE PROJECT_ITEM_ID ='P00151-580'
9 | 完全二線端末器T/U | 只 | 2 | 2350 |  | 國際、立石 | 15 |  | 配電盤設備工程 | 低壓開關箱設備工程 | P00151-581 | Update TND_PROJECT_ITEM set ITEM_ID='9',ITEM_DESC='完全二線端末器T/U',ITEM_UNIT='只',ITEM_QUANTITY =2,ITEM_UNIT_PRICE =null,ITEM_REMARK ='國際、立石',TYPE_CODE_1 ='15',TYPE_CODE_2 ='15',SUB_TYPE_CODE ='',SYSTEM_MAIN='配電盤設備工程',SYSTEM_SUB='低壓開關箱設備工程',MODIFY_USER_ID ='kao',MODIFY_DATE =getdate(),EXCEL_ROW_ID =581 WHERE PROJECT_ITEM_ID ='P00151-581'
10 | 完全二線電驛RY | 只 | 6 | 780 |  | 國際、立石 | 15 |  | 配電盤設備工程 | 低壓開關箱設備工程 | P00151-582 | Update TND_PROJECT_ITEM set ITEM_ID='10',ITEM_DESC='完全二線電驛RY',ITEM_UNIT='只',ITEM_QUANTITY =6,ITEM_UNIT_PRICE =null,ITEM_REMARK ='國際、立石',TYPE_CODE_1 ='15',TYPE_CODE_2 ='15',SUB_TYPE_CODE ='',SYSTEM_MAIN='配電盤設備工程',SYSTEM_SUB='低壓開關箱設備工程',MODIFY_USER_ID ='kao',MODIFY_DATE =getdate(),EXCEL_ROW_ID =582 WHERE PROJECT_ITEM_ID ='P00151-582'
11 | 歐式保險絲組附斷電指示 | 組 | 2 | 100 |  |  | 15 |  | 配電盤設備工程 | 低壓開關箱設備工程 | P00151-583 | Update TND_PROJECT_ITEM set ITEM_ID='11',ITEM_DESC='歐式保險絲組附斷電指示',ITEM_UNIT='組',ITEM_QUANTITY =2,ITEM_UNIT_PRICE =null,ITEM_REMARK ='',TYPE_CODE_1 ='15',TYPE_CODE_2 ='15',SUB_TYPE_CODE ='',SYSTEM_MAIN='配電盤設備工程',SYSTEM_SUB='低壓開關箱設備工程',MODIFY_USER_ID ='kao',MODIFY_DATE =getdate(),EXCEL_ROW_ID =583 WHERE PROJECT_ITEM_ID ='P00151-583'
12 | CU BUS 、PVC | 式 | 1 | 850 |  | 含S.P×2P | 15 |  | 配電盤設備工程 | 低壓開關箱設備工程 | P00151-584 | Update TND_PROJECT_ITEM set ITEM_ID='12',ITEM_DESC='CU BUS 、PVC',ITEM_UNIT='式',ITEM_QUANTITY =1,ITEM_UNIT_PRICE =null,ITEM_REMARK ='含S.P×2P',TYPE_CODE_1 ='15',TYPE_CODE_2 ='15',SUB_TYPE_CODE ='',SYSTEM_MAIN='配電盤設備工程',SYSTEM_SUB='低壓開關箱設備工程',MODIFY_USER_ID ='kao',MODIFY_DATE =getdate(),EXCEL_ROW_ID =584 WHERE PROJECT_ITEM_ID ='P00151-584'
13 | PVC WIRE、DUCT | 式 | 1 | 800 |  | 含S.P×2P | 15 |  | 配電盤設備工程 | 低壓開關箱設備工程 | P00151-585 | Update TND_PROJECT_ITEM set ITEM_ID='13',ITEM_DESC='PVC WIRE、DUCT',ITEM_UNIT='式',ITEM_QUANTITY =1,ITEM_UNIT_PRICE =null,ITEM_REMARK ='含S.P×2P',TYPE_CODE_1 ='15',TYPE_CODE_2 ='15',SUB_TYPE_CODE ='',SYSTEM_MAIN='配電盤設備工程',SYSTEM_SUB='低壓開關箱設備工程',MODIFY_USER_ID ='kao',MODIFY_DATE =getdate(),EXCEL_ROW_ID =585 WHERE PROJECT_ITEM_ID ='P00151-585'
14 | NP、NB、GB、TB、五金零料 | 式 | 1 | 1000 |  | 含S.P×2P | 15 |  | 配電盤設備工程 | 低壓開關箱設備工程 | P00151-586 | Update TND_PROJECT_ITEM set ITEM_ID='14',ITEM_DESC='NP、NB、GB、TB、五金零料',ITEM_UNIT='式',ITEM_QUANTITY =1,ITEM_UNIT_PRICE =null,ITEM_REMARK ='含S.P×2P',TYPE_CODE_1 ='15',TYPE_CODE_2 ='15',SUB_TYPE_CODE ='',SYSTEM_MAIN='配電盤設備工程',SYSTEM_SUB='低壓開關箱設備工程',MODIFY_USER_ID ='kao',MODIFY_DATE =getdate(),EXCEL_ROW_ID =586 WHERE PROJECT_ITEM_ID ='P00151-586'
15 | 廠內組配工資 | 式 | 1 | 4800 |  | 含S.P×2P | 15 |  | 配電盤設備工程 | 低壓開關箱設備工程 | P00151-587 | Update TND_PROJECT_ITEM set ITEM_ID='15',ITEM_DESC='廠內組配工資',ITEM_UNIT='式',ITEM_QUANTITY =1,ITEM_UNIT_PRICE =null,ITEM_REMARK ='含S.P×2P',TYPE_CODE_1 ='15',TYPE_CODE_2 ='15',SUB_TYPE_CODE ='',SYSTEM_MAIN='配電盤設備工程',SYSTEM_SUB='低壓開關箱設備工程',MODIFY_USER_ID ='kao',MODIFY_DATE =getdate(),EXCEL_ROW_ID =587 WHERE PROJECT_ITEM_ID ='P00151-587'
[7 empty] | 15 |  | 配電盤設備工程 | 低壓開關箱設備工程 | P00151-588 | Update TND_PROJECT_ITEM set ITEM_ID='',ITEM_DESC='',ITEM_UNIT='',ITEM_QUANTITY =null,ITEM_UNIT_PRICE =null,ITEM_REMARK ='',TYPE_CODE_1 ='15',TYPE_CODE_2 ='15',SUB_TYPE_CODE ='',SYSTEM_MAIN='配電盤設備工程',SYSTEM_SUB='低壓開關箱設備工程',MODIFY_USER_ID ='kao',MODIFY_DATE =getdate(),EXCEL_ROW_ID =588 WHERE PROJECT_ITEM_ID ='P00151-588'
(五一) | PB3 PANEL | [5 empty] | 15 |  | 配電盤設備工程 | 低壓開關箱設備工程 | P00151-589 | Update TND_PROJECT_ITEM set ITEM_ID='(五一)',ITEM_DESC='PB3 PANEL',ITEM_UNIT='',ITEM_QUANTITY =null,ITEM_UNIT_PRICE =null,ITEM_REMARK ='',TYPE_CODE_1 ='15',TYPE_CODE_2 ='15',SUB_TYPE_CODE ='',SYSTEM_MAIN='配電盤設備工程',SYSTEM_SUB='低壓開關箱設備工程',MODIFY_USER_ID ='kao',MODIFY_DATE =getdate(),EXCEL_ROW_ID =589 WHERE PROJECT_ITEM_ID ='P00151-589'
1 | CASE：SS41×2.0t | 只 | 1 | 5650 |  | 含S.P×2P | 15 |  | 配電盤設備工程 | 低壓開關箱設備工程 | P00151-590 | Update TND_PROJECT_ITEM set ITEM_ID='1',ITEM_DESC='CASE：SS41×2.0t',ITEM_UNIT='只',ITEM_QUANTITY =1,ITEM_UNIT_PRICE =null,ITEM_REMARK ='含S.P×2P',TYPE_CODE_1 ='15',TYPE_CODE_2 ='15',SUB_TYPE_CODE ='',SYSTEM_MAIN='配電盤設備工程',SYSTEM_SUB='低壓開關箱設備工程',MODIFY_USER_ID ='kao',MODIFY_DATE =getdate(),EXCEL_ROW_ID =590 WHERE PROJECT_ITEM_ID ='P00151-590'
2 | NFB 3-50-30 10KA 380V Icu | 只 | 1 | 755 |  | 士林、富士、三菱 | 15 |  | 配電盤設備工程 | 低壓開關箱設備工程 | P00151-591 | Update TND_PROJECT_ITEM set ITEM_ID='2',ITEM_DESC='NFB 3-50-30 10KA 380V Icu',ITEM_UNIT='只',ITEM_QUANTITY =1,ITEM_UNIT_PRICE =null,ITEM_REMARK ='士林、富士、三菱',TYPE_CODE_1 ='15',TYPE_CODE_2 ='15',SUB_TYPE_CODE ='',SYSTEM_MAIN='配電盤設備工程',SYSTEM_SUB='低壓開關箱設備工程',MODIFY_USER_ID ='kao',MODIFY_DATE =getdate(),EXCEL_ROW_ID =591 WHERE PROJECT_ITEM_ID ='P00151-591'
3 | NFB 1-50-20 10KA 220V Icu | 只 | 8 | 134 |  | 士林、富士、三菱 | 15 |  | 配電盤設備工程 | 低壓開關箱設備工程 | P00151-592 | Update TND_PROJECT_ITEM set ITEM_ID='3',ITEM_DESC='NFB 1-50-20 10KA 220V Icu',ITEM_UNIT='只',ITEM_QUANTITY =8,ITEM_UNIT_PRICE =null,ITEM_REMARK ='士林、富士、三菱',TYPE_CODE_1 ='15',TYPE_CODE_2 ='15',SUB_TYPE_CODE ='',SYSTEM_MAIN='配電盤設備工程',SYSTEM_SUB='低壓開關箱設備工程',MODIFY_USER_ID ='kao',MODIFY_DATE =getdate(),EXCEL_ROW_ID =592 WHERE PROJECT_ITEM_ID ='P00151-592'
4 | NFB 1-50-15 10KA 220V Icu | 只 | 1 | 134 |  | 士林、富士、三菱 | 15 |  | 配電盤設備工程 | 低壓開關箱設備工程 | P00151-593 | Update TND_PROJECT_ITEM set ITEM_ID='4',ITEM_DESC='NFB 1-50-15 10KA 220V Icu',ITEM_UNIT='只',ITEM_QUANTITY =1,ITEM_UNIT_PRICE =null,ITEM_REMARK ='士林、富士、三菱',TYPE_CODE_1 ='15',TYPE_CODE_2 ='15',SUB_TYPE_CODE ='',SYSTEM_MAIN='配電盤設備工程',SYSTEM_SUB='低壓開關箱設備工程',MODIFY_USER_ID ='kao',MODIFY_DATE =getdate(),EXCEL_ROW_ID =593 WHERE PROJECT_ITEM_ID ='P00151-593'
5 | MC 1ψ220V 20A | 只 | 2 | 300 |  | 士林、富士、三菱 | 15 |  | 配電盤設備工程 | 低壓開關箱設備工程 | P00151-594 | Update TND_PROJECT_ITEM set ITEM_ID='5',ITEM_DESC='MC 1ψ220V 20A',ITEM_UNIT='只',ITEM_QUANTITY =2,ITEM_UNIT_PRICE =null,ITEM_REMARK ='士林、富士、三菱',TYPE_CODE_1 ='15',TYPE_CODE_2 ='15',SUB_TYPE_CODE ='',SYSTEM_MAIN='配電盤設備工程',SYSTEM_SUB='低壓開關箱設備工程',MODIFY_USER_ID ='kao',MODIFY_DATE =getdate(),EXCEL_ROW_ID =594 WHERE PROJECT_ITEM_ID ='P00151-594'
6 | TIMER 0~24H附停電補償 | 組 | 1 | 1250 |  | 立石、國際 | 15 |  | 配電盤設備工程 | 低壓開關箱設備工程 | P00151-595 | Update TND_PROJECT_ITEM set ITEM_ID='6',ITEM_DESC='TIMER 0~24H附停電補償',ITEM_UNIT='組',ITEM_QUANTITY =1,ITEM_UNIT_PRICE =null,ITEM_REMARK ='立石、國際',TYPE_CODE_1 ='15',TYPE_CODE_2 ='15',SUB_TYPE_CODE ='',SYSTEM_MAIN='配電盤設備工程',SYSTEM_SUB='低壓開關箱設備工程',MODIFY_USER_ID ='kao',MODIFY_DATE =getdate(),EXCEL_ROW_ID =595 WHERE PROJECT_ITEM_ID ='P00151-595'
7 | 完全二線式變壓器TR | 只 | 1 | 2250 |  | 國際、立石 | 15 |  | 配電盤設備工程 | 低壓開關箱設備工程 | P00151-596 | Update TND_PROJECT_ITEM set ITEM_ID='7',ITEM_DESC='完全二線式變壓器TR',ITEM_UNIT='只',ITEM_QUANTITY =1,ITEM_UNIT_PRICE =null,ITEM_REMARK ='國際、立石',TYPE_CODE_1 ='15',TYPE_CODE_2 ='15',SUB_TYPE_CODE ='',SYSTEM_MAIN='配電盤設備工程',SYSTEM_SUB='低壓開關箱設備工程',MODIFY_USER_ID ='kao',MODIFY_DATE =getdate(),EXCEL_ROW_ID =596 WHERE PROJECT_ITEM_ID ='P00151-596'
8 | 完全二線端末器T/U | 只 | 2 | 2350 |  | 國際、立石 | 15 |  | 配電盤設備工程 | 低壓開關箱設備工程 | P00151-597 | Update TND_PROJECT_ITEM set ITEM_ID='8',ITEM_DESC='完全二線端末器T/U',ITEM_UNIT='只',ITEM_QUANTITY =2,ITEM_UNIT_PRICE =null,ITEM_REMARK ='國際、立石',TYPE_CODE_1 ='15',TYPE_CODE_2 ='15',SUB_TYPE_CODE ='',SYSTEM_MAIN='配電盤設備工程',SYSTEM_SUB='低壓開關箱設備工程',MODIFY_USER_ID ='kao',MODIFY_DATE =getdate(),EXCEL_ROW_ID =597 WHERE PROJECT_ITEM_ID ='P00151-597'
9 | 完全二線電驛RY | 只 | 6 | 780 |  | 國際、立石 | 15 |  | 配電盤設備工程 | 低壓開關箱設備工程 | P00151-598 | Update TND_PROJECT_ITEM set ITEM_ID='9',ITEM_DESC='完全二線電驛RY',ITEM_UNIT='只',ITEM_QUANTITY =6,ITEM_UNIT_PRICE =null,ITEM_REMARK ='國際、立石',TYPE_CODE_1 ='15',TYPE_CODE_2 ='15',SUB_TYPE_CODE ='',SYSTEM_MAIN='配電盤設備工程',SYSTEM_SUB='低壓開關箱設備工程',MODIFY_USER_ID ='kao',MODIFY_DATE =getdate(),EXCEL_ROW_ID =598 WHERE PROJECT_ITEM_ID ='P00151-598'
10 | 歐式保險絲組附斷電指示 | 組 | 2 | 100 |  |  | 15 |  | 配電盤設備工程 | 低壓開關箱設備工程 | P00151-599 | Update TND_PROJECT_ITEM set ITEM_ID='10',ITEM_DESC='歐式保險絲組附斷電指示',ITEM_UNIT='組',ITEM_QUANTITY =2,ITEM_UNIT_PRICE =null,ITEM_REMARK ='',TYPE_CODE_1 ='15',TYPE_CODE_2 ='15',SUB_TYPE_CODE ='',SYSTEM_MAIN='配電盤設備工程',SYSTEM_SUB='低壓開關箱設備工程',MODIFY_USER_ID ='kao',MODIFY_DATE =getdate(),EXCEL_ROW_ID =599 WHERE PROJECT_ITEM_ID ='P00151-599'
11 | CU BUS 、PVC | 式 | 1 | 850 |  | 含S.P×2P | 15 |  | 配電盤設備工程 | 低壓開關箱設備工程 | P00151-600 | Update TND_PROJECT_ITEM set ITEM_ID='11',ITEM_DESC='CU BUS 、PVC',ITEM_UNIT='式',ITEM_QUANTITY =1,ITEM_UNIT_PRICE =null,ITEM_REMARK ='含S.P×2P',TYPE_CODE_1 ='15',TYPE_CODE_2 ='15',SUB_TYPE_CODE ='',SYSTEM_MAIN='配電盤設備工程',SYSTEM_SUB='低壓開關箱設備工程',MODIFY_USER_ID ='kao',MODIFY_DATE =getdate(),EXCEL_ROW_ID =600 WHERE PROJECT_ITEM_ID ='P00151-600'
12 | PVC WIRE、DUCT | 式 | 1 | 800 |  | 含S.P×2P | 15 |  | 配電盤設備工程 | 低壓開關箱設備工程 | P00151-601 | Update TND_PROJECT_ITEM set ITEM_ID='12',ITEM_DESC='PVC WIRE、DUCT',ITEM_UNIT='式',ITEM_QUANTITY =1,ITEM_UNIT_PRICE =null,ITEM_REMARK ='含S.P×2P',TYPE_CODE_1 ='15',TYPE_CODE_2 ='15',SUB_TYPE_CODE ='',SYSTEM_MAIN='配電盤設備工程',SYSTEM_SUB='低壓開關箱設備工程',MODIFY_USER_ID ='kao',MODIFY_DATE =getdate(),EXCEL_ROW_ID =601 WHERE PROJECT_ITEM_ID ='P00151-601'
13 | NP、NB、GB、TB、五金零料 | 式 | 1 | 1000 |  | 含S.P×2P | 15 |  | 配電盤設備工程 | 低壓開關箱設備工程 | P00151-602 | Update TND_PROJECT_ITEM set ITEM_ID='13',ITEM_DESC='NP、NB、GB、TB、五金零料',ITEM_UNIT='式',ITEM_QUANTITY =1,ITEM_UNIT_PRICE =null,ITEM_REMARK ='含S.P×2P',TYPE_CODE_1 ='15',TYPE_CODE_2 ='15',SUB_TYPE_CODE ='',SYSTEM_MAIN='配電盤設備工程',SYSTEM_SUB='低壓開關箱設備工程',MODIFY_USER_ID ='kao',MODIFY_DATE =getdate(),EXCEL_ROW_ID =602 WHERE PROJECT_ITEM_ID ='P00151-602'
14 | 廠內組配工資 | 式 | 1 | 4200 |  | 含S.P×2P | 15 |  | 配電盤設備工程 | 低壓開關箱設備工程 | P00151-603 | Update TND_PROJECT_ITEM set ITEM_ID='14',ITEM_DESC='廠內組配工資',ITEM_UNIT='式',ITEM_QUANTITY =1,ITEM_UNIT_PRICE =null,ITEM_REMARK ='含S.P×2P',TYPE_CODE_1 ='15',TYPE_CODE_2 ='15',SUB_TYPE_CODE ='',SYSTEM_MAIN='配電盤設備工程',SYSTEM_SUB='低壓開關箱設備工程',MODIFY_USER_ID ='kao',MODIFY_DATE =getdate(),EXCEL_ROW_ID =603 WHERE PROJECT_ITEM_ID ='P00151-603'
[7 empty] | 15 |  | 配電盤設備工程 | 低壓開關箱設備工程 | P00151-604 | Update TND_PROJECT_ITEM set ITEM_ID='',ITEM_DESC='',ITEM_UNIT='',ITEM_QUANTITY =null,ITEM_UNIT_PRICE =null,ITEM_REMARK ='',TYPE_CODE_1 ='15',TYPE_CODE_2 ='15',SUB_TYPE_CODE ='',SYSTEM_MAIN='配電盤設備工程',SYSTEM_SUB='低壓開關箱設備工程',MODIFY_USER_ID ='kao',MODIFY_DATE =getdate(),EXCEL_ROW_ID =604 WHERE PROJECT_ITEM_ID ='P00151-604'
(五二) | PH PANEL | [5 empty] | 15 |  | 配電盤設備工程 | 低壓開關箱設備工程 | P00151-605 | Update TND_PROJECT_ITEM set ITEM_ID='(五二)',ITEM_DESC='PH PANEL',ITEM_UNIT='',ITEM_QUANTITY =null,ITEM_UNIT_PRICE =null,ITEM_REMARK ='',TYPE_CODE_1 ='15',TYPE_CODE_2 ='15',SUB_TYPE_CODE ='',SYSTEM_MAIN='配電盤設備工程',SYSTEM_SUB='低壓開關箱設備工程',MODIFY_USER_ID ='kao',MODIFY_DATE =getdate(),EXCEL_ROW_ID =605 WHERE PROJECT_ITEM_ID ='P00151-605'
1 | CASE：SS41×2.0t | 只 | 1 | 1600 |  | 含S.P×6P | 15 |  | 配電盤設備工程 | 低壓開關箱設備工程 | P00151-606 | Update TND_PROJECT_ITEM set ITEM_ID='1',ITEM_DESC='CASE：SS41×2.0t',ITEM_UNIT='只',ITEM_QUANTITY =1,ITEM_UNIT_PRICE =null,ITEM_REMARK ='含S.P×6P',TYPE_CODE_1 ='15',TYPE_CODE_2 ='15',SUB_TYPE_CODE ='',SYSTEM_MAIN='配電盤設備工程',SYSTEM_SUB='低壓開關箱設備工程',MODIFY_USER_ID ='kao',MODIFY_DATE =getdate(),EXCEL_ROW_ID =606 WHERE PROJECT_ITEM_ID ='P00151-606'
2 | NFB 3-225-225 10KA 380V Icu | 只 | 1 | 2131 |  | 士林、富士、三菱 | 15 |  | 配電盤設備工程 | 低壓開關箱設備工程 | P00151-607 | Update TND_PROJECT_ITEM set ITEM_ID='2',ITEM_DESC='NFB 3-225-225 10KA 380V Icu',ITEM_UNIT='只',ITEM_QUANTITY =1,ITEM_UNIT_PRICE =null,ITEM_REMARK ='士林、富士、三菱',TYPE_CODE_1 ='15',TYPE_CODE_2 ='15',SUB_TYPE_CODE ='',SYSTEM_MAIN='配電盤設備工程',SYSTEM_SUB='低壓開關箱設備工程',MODIFY_USER_ID ='kao',MODIFY_DATE =getdate(),EXCEL_ROW_ID =607 WHERE PROJECT_ITEM_ID ='P00151-607'
3 | NFB 3-50-50 10KA 380V Icu | 只 | 8 | 755 |  | 士林、富士、三菱 | 15 |  | 配電盤設備工程 | 低壓開關箱設備工程 | P00151-608 | Update TND_PROJECT_ITEM set ITEM_ID='3',ITEM_DESC='NFB 3-50-50 10KA 380V Icu',ITEM_UNIT='只',ITEM_QUANTITY =8,ITEM_UNIT_PRICE =null,ITEM_REMARK ='士林、富士、三菱',TYPE_CODE_1 ='15',TYPE_CODE_2 ='15',SUB_TYPE_CODE ='',SYSTEM_MAIN='配電盤設備工程',SYSTEM_SUB='低壓開關箱設備工程',MODIFY_USER_ID ='kao',MODIFY_DATE =getdate(),EXCEL_ROW_ID =608 WHERE PROJECT_ITEM_ID ='P00151-608'
4 | NFB 3-50-40 10KA 380V Icu | 只 | 2 | 755 |  | 士林、富士、三菱 | 15 |  | 配電盤設備工程 | 低壓開關箱設備工程 | P00151-609 | Update TND_PROJECT_ITEM set ITEM_ID='4',ITEM_DESC='NFB 3-50-40 10KA 380V Icu',ITEM_UNIT='只',ITEM_QUANTITY =2,ITEM_UNIT_PRICE =null,ITEM_REMARK ='士林、富士、三菱',TYPE_CODE_1 ='15',TYPE_CODE_2 ='15',SUB_TYPE_CODE ='',SYSTEM_MAIN='配電盤設備工程',SYSTEM_SUB='低壓開關箱設備工程',MODIFY_USER_ID ='kao',MODIFY_DATE =getdate(),EXCEL_ROW_ID =609 WHERE PROJECT_ITEM_ID ='P00151-609'
5 | NFB 1-50-15 10KA 220V | 只 | 9 | 134 |  | 士林、富士、三菱 | 15 |  | 配電盤設備工程 | 低壓開關箱設備工程 | P00151-610 | Update TND_PROJECT_ITEM set ITEM_ID='5',ITEM_DESC='NFB 1-50-15 10KA 220V ',ITEM_UNIT='只',ITEM_QUANTITY =9,ITEM_UNIT_PRICE =null,ITEM_REMARK ='士林、富士、三菱',TYPE_CODE_1 ='15',TYPE_CODE_2 ='15',SUB_TYPE_CODE ='',SYSTEM_MAIN='配電盤設備工程',SYSTEM_SUB='低壓開關箱設備工程',MODIFY_USER_ID ='kao',MODIFY_DATE =getdate(),EXCEL_ROW_ID =610 WHERE PROJECT_ITEM_ID ='P00151-610'
6 | ELCB 1P 20A 10KA 220V30mA 0.1SEC | 只 | 1 | 643 |  | 士林、富士、三菱 | 15 |  | 配電盤設備工程 | 低壓開關箱設備工程 | P00151-611 | Update TND_PROJECT_ITEM set ITEM_ID='6',ITEM_DESC='ELCB 1P 20A 10KA 220V30mA 0.1SEC',ITEM_UNIT='只',ITEM_QUANTITY =1,ITEM_UNIT_PRICE =null,ITEM_REMARK ='士林、富士、三菱',TYPE_CODE_1 ='15',TYPE_CODE_2 ='15',SUB_TYPE_CODE ='',SYSTEM_MAIN='配電盤設備工程',SYSTEM_SUB='低壓開關箱設備工程',MODIFY_USER_ID ='kao',MODIFY_DATE =getdate(),EXCEL_ROW_ID =611 WHERE PROJECT_ITEM_ID ='P00151-611'
7 | NFB 2-50-15 10KA 110V | 只 | 1 | 199 |  | 士林、富士、三菱 | 15 |  | 配電盤設備工程 | 低壓開關箱設備工程 | P00151-612 | Update TND_PROJECT_ITEM set ITEM_ID='7',ITEM_DESC='NFB 2-50-15 10KA 110V ',ITEM_UNIT='只',ITEM_QUANTITY =1,ITEM_UNIT_PRICE =null,ITEM_REMARK ='士林、富士、三菱',TYPE_CODE_1 ='15',TYPE_CODE_2 ='15',SUB_TYPE_CODE ='',SYSTEM_MAIN='配電盤設備工程',SYSTEM_SUB='低壓開關箱設備工程',MODIFY_USER_ID ='kao',MODIFY_DATE =getdate(),EXCEL_ROW_ID =612 WHERE PROJECT_ITEM_ID ='P00151-612'
8 | 多功能集合式電錶V,A,P,HZ,DEMAND,TREND GRAPH,CURRENT WAVEFORM 及2-31次各次諧波波形圖表分析W/RS-485及RS-232,IP65 | 只 | 1 | 25000 |  | LOVATO,SACI,KMB | 15 |  | 配電盤設備工程 | 低壓開關箱設備工程 | P00151-613 | Update TND_PROJECT_ITEM set ITEM_ID='8',ITEM_DESC='多功能集合式電錶V,A,P,HZ,DEMAND,TREND GRAPH,CURRENT WAVEFORM 及2-31次各次諧波波形圖表分析W/RS-485及RS-232,IP65',ITEM_UNIT='只',ITEM_QUANTITY =1,ITEM_UNIT_PRICE =null,ITEM_REMARK ='LOVATO,SACI,KMB',TYPE_CODE_1 ='15',TYPE_CODE_2 ='15',SUB_TYPE_CODE ='',SYSTEM_MAIN='配電盤設備工程',SYSTEM_SUB='低壓開關箱設備工程',MODIFY_USER_ID ='kao',MODIFY_DATE =getdate(),EXCEL_ROW_ID =613 WHERE PROJECT_ITEM_ID ='P00151-613'
9 | CT 250/5A | 只 | 3 | 1150 |  | 士林、大同 | 15 |  | 配電盤設備工程 | 低壓開關箱設備工程 | P00151-614 | Update TND_PROJECT_ITEM set ITEM_ID='9',ITEM_DESC='CT 250/5A',ITEM_UNIT='只',ITEM_QUANTITY =3,ITEM_UNIT_PRICE =null,ITEM_REMARK ='士林、大同',TYPE_CODE_1 ='15',TYPE_CODE_2 ='15',SUB_TYPE_CODE ='',SYSTEM_MAIN='配電盤設備工程',SYSTEM_SUB='低壓開關箱設備工程',MODIFY_USER_ID ='kao',MODIFY_DATE =getdate(),EXCEL_ROW_ID =614 WHERE PROJECT_ITEM_ID ='P00151-614'
10 | 自動功率因數調整控制器-APFR 取三相電壓與三相電流做功因補償,動作時間0.1~1秒可調,附螢幕保護程式與隔離變壓器 | 只 | 1 | 48500 |  | CIRCUTOR,QTC,CTE或同等品 | 15 |  | 配電盤設備工程 | 低壓開關箱設備工程 | P00151-615 | Update TND_PROJECT_ITEM set ITEM_ID='10',ITEM_DESC='自動功率因數調整控制器-APFR 取三相電壓與三相電流做功因補償,動作時間0.1~1秒可調,附螢幕保護程式與隔離變壓器',ITEM_UNIT='只',ITEM_QUANTITY =1,ITEM_UNIT_PRICE =null,ITEM_REMARK ='CIRCUTOR,QTC,CTE或同等品',TYPE_CODE_1 ='15',TYPE_CODE_2 ='15',SUB_TYPE_CODE ='',SYSTEM_MAIN='配電盤設備工程',SYSTEM_SUB='低壓開關箱設備工程',MODIFY_USER_ID ='kao',MODIFY_DATE =getdate(),EXCEL_ROW_ID =615 WHERE PROJECT_ITEM_ID ='P00151-615'
11 | 三相式功因補償電容模組 3∮460V 20KVAR (內含SC,FUSE,SCR,SR 6%)(鐵殼及主動式放電電阻每KVAR總損失低於0.25W) | 組 | 1 | 105000 |  | CIRCUTOR,QTC,CTE或同等品 | 15 |  | 配電盤設備工程 | 低壓開關箱設備工程 | P00151-616 | Update TND_PROJECT_ITEM set ITEM_ID='11',ITEM_DESC='三相式功因補償電容模組 3∮460V 20KVAR (內含SC,FUSE,SCR,SR 6%)(鐵殼及主動式放電電阻每KVAR總損失低於0.25W)',ITEM_UNIT='組',ITEM_QUANTITY =1,ITEM_UNIT_PRICE =null,ITEM_REMARK ='CIRCUTOR,QTC,CTE或同等品',TYPE_CODE_1 ='15',TYPE_CODE_2 ='15',SUB_TYPE_CODE ='',SYSTEM_MAIN='配電盤設備工程',SYSTEM_SUB='低壓開關箱設備工程',MODIFY_USER_ID ='kao',MODIFY_DATE =getdate(),EXCEL_ROW_ID =616 WHERE PROJECT_ITEM_ID ='P00151-616'
12 | CPR諧波及過載保護模組控制器,具LOCK，警報，風扇 3組以上輸出點 | 只 | 1 | 28000 |  | IRI,LOVATO,ARCO | 15 |  | 配電盤設備工程 | 低壓開關箱設備工程 | P00151-617 | Update TND_PROJECT_ITEM set ITEM_ID='12',ITEM_DESC='CPR諧波及過載保護模組控制器,具LOCK，警報，風扇 3組以上輸出點',ITEM_UNIT='只',ITEM_QUANTITY =1,ITEM_UNIT_PRICE =null,ITEM_REMARK ='IRI,LOVATO,ARCO',TYPE_CODE_1 ='15',TYPE_CODE_2 ='15',SUB_TYPE_CODE ='',SYSTEM_MAIN='配電盤設備工程',SYSTEM_SUB='低壓開關箱設備工程',MODIFY_USER_ID ='kao',MODIFY_DATE =getdate(),EXCEL_ROW_ID =617 WHERE PROJECT_ITEM_ID ='P00151-617'
13 | 歐式保險絲組附斷電指示 | 組 | 4 | 100 |  |  | 15 |  | 配電盤設備工程 | 低壓開關箱設備工程 | P00151-618 | Update TND_PROJECT_ITEM set ITEM_ID='13',ITEM_DESC='歐式保險絲組附斷電指示',ITEM_UNIT='組',ITEM_QUANTITY =4,ITEM_UNIT_PRICE =null,ITEM_REMARK ='',TYPE_CODE_1 ='15',TYPE_CODE_2 ='15',SUB_TYPE_CODE ='',SYSTEM_MAIN='配電盤設備工程',SYSTEM_SUB='低壓開關箱設備工程',MODIFY_USER_ID ='kao',MODIFY_DATE =getdate(),EXCEL_ROW_ID =618 WHERE PROJECT_ITEM_ID ='P00151-618'
14 | 盤面式散熱器，控制模式具手動(強迫)及自動(溫度設定範圍0～50℃)等操作，排風量可高低速切換(高速:720 M3/H、低速:550 M3/H)。 | 組 | 1 | 14500 |  | LISIN或同等品 | 15 |  | 配電盤設備工程 | 低壓開關箱設備工程 | P00151-619 | Update TND_PROJECT_ITEM set ITEM_ID='14',ITEM_DESC='盤面式散熱器，控制模式具手動(強迫)及自動(溫度設定範圍0～50℃)等操作，排風量可高低速切換(高速:720 M3/H、低速:550 M3/H)。',ITEM_UNIT='組',ITEM_QUANTITY =1,ITEM_UNIT_PRICE =null,ITEM_REMARK ='LISIN或同等品',TYPE_CODE_1 ='15',TYPE_CODE_2 ='15',SUB_TYPE_CODE ='',SYSTEM_MAIN='配電盤設備工程',SYSTEM_SUB='低壓開關箱設備工程',MODIFY_USER_ID ='kao',MODIFY_DATE =getdate(),EXCEL_ROW_ID =619 WHERE PROJECT_ITEM_ID ='P00151-619'
15 | CU BUS 、PVC | 式 | 1 | 3500 |  | 含S.P×6P | 15 |  | 配電盤設備工程 | 低壓開關箱設備工程 | P00151-620 | Update TND_PROJECT_ITEM set ITEM_ID='15',ITEM_DESC='CU BUS 、PVC',ITEM_UNIT='式',ITEM_QUANTITY =1,ITEM_UNIT_PRICE =null,ITEM_REMARK ='含S.P×6P',TYPE_CODE_1 ='15',TYPE_CODE_2 ='15',SUB_TYPE_CODE ='',SYSTEM_MAIN='配電盤設備工程',SYSTEM_SUB='低壓開關箱設備工程',MODIFY_USER_ID ='kao',MODIFY_DATE =getdate(),EXCEL_ROW_ID =620 WHERE PROJECT_ITEM_ID ='P00151-620'
16 | PVC WIRE、DUCT | 式 | 1 | 1800 |  | 含S.P×6P | 15 |  | 配電盤設備工程 | 低壓開關箱設備工程 | P00151-621 | Update TND_PROJECT_ITEM set ITEM_ID='16',ITEM_DESC='PVC WIRE、DUCT',ITEM_UNIT='式',ITEM_QUANTITY =1,ITEM_UNIT_PRICE =null,ITEM_REMARK ='含S.P×6P',TYPE_CODE_1 ='15',TYPE_CODE_2 ='15',SUB_TYPE_CODE ='',SYSTEM_MAIN='配電盤設備工程',SYSTEM_SUB='低壓開關箱設備工程',MODIFY_USER_ID ='kao',MODIFY_DATE =getdate(),EXCEL_ROW_ID =621 WHERE PROJECT_ITEM_ID ='P00151-621'
17 | NP、NB、GB、TB、五金零料 | 式 | 1 | 2500 |  | 含S.P×6P | 15 |  | 配電盤設備工程 | 低壓開關箱設備工程 | P00151-622 | Update TND_PROJECT_ITEM set ITEM_ID='17',ITEM_DESC='NP、NB、GB、TB、五金零料',ITEM_UNIT='式',ITEM_QUANTITY =1,ITEM_UNIT_PRICE =null,ITEM_REMARK ='含S.P×6P',TYPE_CODE_1 ='15',TYPE_CODE_2 ='15',SUB_TYPE_CODE ='',SYSTEM_MAIN='配電盤設備工程',SYSTEM_SUB='低壓開關箱設備工程',MODIFY_USER_ID ='kao',MODIFY_DATE =getdate(),EXCEL_ROW_ID =622 WHERE PROJECT_ITEM_ID ='P00151-622'
18 | 廠內組配工資 | 式 | 1 | 8500 |  | 含S.P×6P | 15 |  | 配電盤設備工程 | 低壓開關箱設備工程 | P00151-623 | Update TND_PROJECT_ITEM set ITEM_ID='18',ITEM_DESC='廠內組配工資',ITEM_UNIT='式',ITEM_QUANTITY =1,ITEM_UNIT_PRICE =null,ITEM_REMARK ='含S.P×6P',TYPE_CODE_1 ='15',TYPE_CODE_2 ='15',SUB_TYPE_CODE ='',SYSTEM_MAIN='配電盤設備工程',SYSTEM_SUB='低壓開關箱設備工程',MODIFY_USER_ID ='kao',MODIFY_DATE =getdate(),EXCEL_ROW_ID =623 WHERE PROJECT_ITEM_ID ='P00151-623'
[7 empty] | 15 |  | 配電盤設備工程 | 低壓開關箱設備工程 | P00151-624 | Update TND_PROJECT_ITEM set ITEM_ID='',ITEM_DESC='',ITEM_UNIT='',ITEM_QUANTITY =null,ITEM_UNIT_PRICE =null,ITEM_REMARK ='',TYPE_CODE_1 ='15',TYPE_CODE_2 ='15',SUB_TYPE_CODE ='',SYSTEM_MAIN='配電盤設備工程',SYSTEM_SUB='低壓開關箱設備工程',MODIFY_USER_ID ='kao',MODIFY_DATE =getdate(),EXCEL_ROW_ID =624 WHERE PROJECT_ITEM_ID ='P00151-624'
(五三) | TPC PANEL | [5 empty] | 15 |  | 配電盤設備工程 | 低壓開關箱設備工程 | P00151-625 | Update TND_PROJECT_ITEM set ITEM_ID='(五三)',ITEM_DESC='TPC PANEL',ITEM_UNIT='',ITEM_QUANTITY =null,ITEM_UNIT_PRICE =null,ITEM_REMARK ='',TYPE_CODE_1 ='15',TYPE_CODE_2 ='15',SUB_TYPE_CODE ='',SYSTEM_MAIN='配電盤設備工程',SYSTEM_SUB='低壓開關箱設備工程',MODIFY_USER_ID ='kao',MODIFY_DATE =getdate(),EXCEL_ROW_ID =625 WHERE PROJECT_ITEM_ID ='P00151-625'
1 | CASE：SS41×2.0t | 只 | 1 | 2400 |  | 含S.P×4P | 15 |  | 配電盤設備工程 | 低壓開關箱設備工程 | P00151-626 | Update TND_PROJECT_ITEM set ITEM_ID='1',ITEM_DESC='CASE：SS41×2.0t',ITEM_UNIT='只',ITEM_QUANTITY =1,ITEM_UNIT_PRICE =null,ITEM_REMARK ='含S.P×4P',TYPE_CODE_1 ='15',TYPE_CODE_2 ='15',SUB_TYPE_CODE ='',SYSTEM_MAIN='配電盤設備工程',SYSTEM_SUB='低壓開關箱設備工程',MODIFY_USER_ID ='kao',MODIFY_DATE =getdate(),EXCEL_ROW_ID =626 WHERE PROJECT_ITEM_ID ='P00151-626'
2 | ELCB 2P 15A 10KA 220V 30mA 0.1SEC | 只 | 2 | 605 |  | 士林、富士、三菱 | 15 |  | 配電盤設備工程 | 低壓開關箱設備工程 | P00151-627 | Update TND_PROJECT_ITEM set ITEM_ID='2',ITEM_DESC='ELCB 2P 15A 10KA 220V 30mA 0.1SEC',ITEM_UNIT='只',ITEM_QUANTITY =2,ITEM_UNIT_PRICE =null,ITEM_REMARK ='士林、富士、三菱',TYPE_CODE_1 ='15',TYPE_CODE_2 ='15',SUB_TYPE_CODE ='',SYSTEM_MAIN='配電盤設備工程',SYSTEM_SUB='低壓開關箱設備工程',MODIFY_USER_ID ='kao',MODIFY_DATE =getdate(),EXCEL_ROW_ID =627 WHERE PROJECT_ITEM_ID ='P00151-627'
3 | ELCB 1P 15A 10KA 110V 30mA 0.1SEC | 只 | 1 | 361 |  | 士林、富士、三菱 | 15 |  | 配電盤設備工程 | 低壓開關箱設備工程 | P00151-628 | Update TND_PROJECT_ITEM set ITEM_ID='3',ITEM_DESC='ELCB 1P 15A 10KA 110V 30mA 0.1SEC',ITEM_UNIT='只',ITEM_QUANTITY =1,ITEM_UNIT_PRICE =null,ITEM_REMARK ='士林、富士、三菱',TYPE_CODE_1 ='15',TYPE_CODE_2 ='15',SUB_TYPE_CODE ='',SYSTEM_MAIN='配電盤設備工程',SYSTEM_SUB='低壓開關箱設備工程',MODIFY_USER_ID ='kao',MODIFY_DATE =getdate(),EXCEL_ROW_ID =628 WHERE PROJECT_ITEM_ID ='P00151-628'
4 | MC 1ψ220V 15A | 只 | 1 | 300 |  | 士林、富士、三菱 | 15 |  | 配電盤設備工程 | 低壓開關箱設備工程 | P00151-629 | Update TND_PROJECT_ITEM set ITEM_ID='4',ITEM_DESC='MC 1ψ220V 15A',ITEM_UNIT='只',ITEM_QUANTITY =1,ITEM_UNIT_PRICE =null,ITEM_REMARK ='士林、富士、三菱',TYPE_CODE_1 ='15',TYPE_CODE_2 ='15',SUB_TYPE_CODE ='',SYSTEM_MAIN='配電盤設備工程',SYSTEM_SUB='低壓開關箱設備工程',MODIFY_USER_ID ='kao',MODIFY_DATE =getdate(),EXCEL_ROW_ID =629 WHERE PROJECT_ITEM_ID ='P00151-629'
5 | SS+KEY 22Φ 三段 2a-0-2a (CE、TUV認證) | 只 | 1 | 340 |  | NHD,FUJI,MOELLER | 15 |  | 配電盤設備工程 | 低壓開關箱設備工程 | P00151-630 | Update TND_PROJECT_ITEM set ITEM_ID='5',ITEM_DESC='SS+KEY 22Φ 三段 2a-0-2a (CE、TUV認證)',ITEM_UNIT='只',ITEM_QUANTITY =1,ITEM_UNIT_PRICE =null,ITEM_REMARK ='NHD,FUJI,MOELLER',TYPE_CODE_1 ='15',TYPE_CODE_2 ='15',SUB_TYPE_CODE ='',SYSTEM_MAIN='配電盤設備工程',SYSTEM_SUB='低壓開關箱設備工程',MODIFY_USER_ID ='kao',MODIFY_DATE =getdate(),EXCEL_ROW_ID =630 WHERE PROJECT_ITEM_ID ='P00151-630'
6 | PBL 22Φ 1a1b (抗干擾直接式LED燈 CE、TUV認證) | 只 | 2 | 255 |  | NHD,FUJI,MOELLER | 15 |  | 配電盤設備工程 | 低壓開關箱設備工程 | P00151-631 | Update TND_PROJECT_ITEM set ITEM_ID='6',ITEM_DESC='PBL 22Φ 1a1b (抗干擾直接式LED燈 CE、TUV認證)',ITEM_UNIT='只',ITEM_QUANTITY =2,ITEM_UNIT_PRICE =null,ITEM_REMARK ='NHD,FUJI,MOELLER',TYPE_CODE_1 ='15',TYPE_CODE_2 ='15',SUB_TYPE_CODE ='',SYSTEM_MAIN='配電盤設備工程',SYSTEM_SUB='低壓開關箱設備工程',MODIFY_USER_ID ='kao',MODIFY_DATE =getdate(),EXCEL_ROW_ID =631 WHERE PROJECT_ITEM_ID ='P00151-631'
7 | 溫控開關附SEN SOR | 組 | 1 | 850 |  |  | 15 |  | 配電盤設備工程 | 低壓開關箱設備工程 | P00151-632 | Update TND_PROJECT_ITEM set ITEM_ID='7',ITEM_DESC='溫控開關附SEN SOR',ITEM_UNIT='組',ITEM_QUANTITY =1,ITEM_UNIT_PRICE =null,ITEM_REMARK ='',TYPE_CODE_1 ='15',TYPE_CODE_2 ='15',SUB_TYPE_CODE ='',SYSTEM_MAIN='配電盤設備工程',SYSTEM_SUB='低壓開關箱設備工程',MODIFY_USER_ID ='kao',MODIFY_DATE =getdate(),EXCEL_ROW_ID =632 WHERE PROJECT_ITEM_ID ='P00151-632'
8 | 歐式保險絲組附斷電指示 | 組 | 1 | 100 |  |  | 15 |  | 配電盤設備工程 | 低壓開關箱設備工程 | P00151-633 | Update TND_PROJECT_ITEM set ITEM_ID='8',ITEM_DESC='歐式保險絲組附斷電指示',ITEM_UNIT='組',ITEM_QUANTITY =1,ITEM_UNIT_PRICE =null,ITEM_REMARK ='',TYPE_CODE_1 ='15',TYPE_CODE_2 ='15',SUB_TYPE_CODE ='',SYSTEM_MAIN='配電盤設備工程',SYSTEM_SUB='低壓開關箱設備工程',MODIFY_USER_ID ='kao',MODIFY_DATE =getdate(),EXCEL_ROW_ID =633 WHERE PROJECT_ITEM_ID ='P00151-633'
9 | CU BUS 、PVC | 式 | 1 | 1150 |  | 含S.P×4P | 15 |  | 配電盤設備工程 | 低壓開關箱設備工程 | P00151-634 | Update TND_PROJECT_ITEM set ITEM_ID='9',ITEM_DESC='CU BUS 、PVC',ITEM_UNIT='式',ITEM_QUANTITY =1,ITEM_UNIT_PRICE =null,ITEM_REMARK ='含S.P×4P',TYPE_CODE_1 ='15',TYPE_CODE_2 ='15',SUB_TYPE_CODE ='',SYSTEM_MAIN='配電盤設備工程',SYSTEM_SUB='低壓開關箱設備工程',MODIFY_USER_ID ='kao',MODIFY_DATE =getdate(),EXCEL_ROW_ID =634 WHERE PROJECT_ITEM_ID ='P00151-634'
10 | NP、NB、GB、TB、五金零料 | 式 | 1 | 600 |  | 含S.P×4P | 15 |  | 配電盤設備工程 | 低壓開關箱設備工程 | P00151-635 | Update TND_PROJECT_ITEM set ITEM_ID='10',ITEM_DESC='NP、NB、GB、TB、五金零料',ITEM_UNIT='式',ITEM_QUANTITY =1,ITEM_UNIT_PRICE =null,ITEM_REMARK ='含S.P×4P',TYPE_CODE_1 ='15',TYPE_CODE_2 ='15',SUB_TYPE_CODE ='',SYSTEM_MAIN='配電盤設備工程',SYSTEM_SUB='低壓開關箱設備工程',MODIFY_USER_ID ='kao',MODIFY_DATE =getdate(),EXCEL_ROW_ID =635 WHERE PROJECT_ITEM_ID ='P00151-635'
11 | 廠內組配工資 | 式 | 1 | 2200 |  | 含S.P×4P | 15 |  | 配電盤設備工程 | 低壓開關箱設備工程 | P00151-636 | Update TND_PROJECT_ITEM set ITEM_ID='11',ITEM_DESC='廠內組配工資',ITEM_UNIT='式',ITEM_QUANTITY =1,ITEM_UNIT_PRICE =null,ITEM_REMARK ='含S.P×4P',TYPE_CODE_1 ='15',TYPE_CODE_2 ='15',SUB_TYPE_CODE ='',SYSTEM_MAIN='配電盤設備工程',SYSTEM_SUB='低壓開關箱設備工程',MODIFY_USER_ID ='kao',MODIFY_DATE =getdate(),EXCEL_ROW_ID =636 WHERE PROJECT_ITEM_ID ='P00151-636'
[7 empty] | 15 |  | 配電盤設備工程 | 低壓開關箱設備工程 | P00151-637 | Update TND_PROJECT_ITEM set ITEM_ID='',ITEM_DESC='',ITEM_UNIT='',ITEM_QUANTITY =null,ITEM_UNIT_PRICE =null,ITEM_REMARK ='',TYPE_CODE_1 ='15',TYPE_CODE_2 ='15',SUB_TYPE_CODE ='',SYSTEM_MAIN='配電盤設備工程',SYSTEM_SUB='低壓開關箱設備工程',MODIFY_USER_ID ='kao',MODIFY_DATE =getdate(),EXCEL_ROW_ID =637 WHERE PROJECT_ITEM_ID ='P00151-637'
(五四) | EA PANEL | [5 empty] | 15 |  | 配電盤設備工程 | 低壓開關箱設備工程 | P00151-638 | Update TND_PROJECT_ITEM set ITEM_ID='(五四)',ITEM_DESC='EA PANEL',ITEM_UNIT='',ITEM_QUANTITY =null,ITEM_UNIT_PRICE =null,ITEM_REMARK ='',TYPE_CODE_1 ='15',TYPE_CODE_2 ='15',SUB_TYPE_CODE ='',SYSTEM_MAIN='配電盤設備工程',SYSTEM_SUB='低壓開關箱設備工程',MODIFY_USER_ID ='kao',MODIFY_DATE =getdate(),EXCEL_ROW_ID =638 WHERE PROJECT_ITEM_ID ='P00151-638'
1 | CASE：SS41×2.0t | 只 | 1 | 3400 |  | 含S.P×4P | 15 |  | 配電盤設備工程 | 低壓開關箱設備工程 | P00151-639 | Update TND_PROJECT_ITEM set ITEM_ID='1',ITEM_DESC='CASE：SS41×2.0t',ITEM_UNIT='只',ITEM_QUANTITY =1,ITEM_UNIT_PRICE =null,ITEM_REMARK ='含S.P×4P',TYPE_CODE_1 ='15',TYPE_CODE_2 ='15',SUB_TYPE_CODE ='',SYSTEM_MAIN='配電盤設備工程',SYSTEM_SUB='低壓開關箱設備工程',MODIFY_USER_ID ='kao',MODIFY_DATE =getdate(),EXCEL_ROW_ID =639 WHERE PROJECT_ITEM_ID ='P00151-639'
2 | NFB 3-50-50 10KA 190V Icu | 只 | 1 | 435 |  | 士林、富士、三菱 | 15 |  | 配電盤設備工程 | 低壓開關箱設備工程 | P00151-640 | Update TND_PROJECT_ITEM set ITEM_ID='2',ITEM_DESC='NFB 3-50-50 10KA 190V Icu',ITEM_UNIT='只',ITEM_QUANTITY =1,ITEM_UNIT_PRICE =null,ITEM_REMARK ='士林、富士、三菱',TYPE_CODE_1 ='15',TYPE_CODE_2 ='15',SUB_TYPE_CODE ='',SYSTEM_MAIN='配電盤設備工程',SYSTEM_SUB='低壓開關箱設備工程',MODIFY_USER_ID ='kao',MODIFY_DATE =getdate(),EXCEL_ROW_ID =640 WHERE PROJECT_ITEM_ID ='P00151-640'
3 | NFB 2-50-15 10KA 190V Icu | 只 | 1 | 199 |  | 士林、富士、三菱 | 15 |  | 配電盤設備工程 | 低壓開關箱設備工程 | P00151-641 | Update TND_PROJECT_ITEM set ITEM_ID='3',ITEM_DESC='NFB 2-50-15 10KA 190V Icu',ITEM_UNIT='只',ITEM_QUANTITY =1,ITEM_UNIT_PRICE =null,ITEM_REMARK ='士林、富士、三菱',TYPE_CODE_1 ='15',TYPE_CODE_2 ='15',SUB_TYPE_CODE ='',SYSTEM_MAIN='配電盤設備工程',SYSTEM_SUB='低壓開關箱設備工程',MODIFY_USER_ID ='kao',MODIFY_DATE =getdate(),EXCEL_ROW_ID =641 WHERE PROJECT_ITEM_ID ='P00151-641'
4 | NFB 1-50-15 10KA 110V Icu | 只 | 1 | 89 |  | 士林、富士、三菱 | 15 |  | 配電盤設備工程 | 低壓開關箱設備工程 | P00151-642 | Update TND_PROJECT_ITEM set ITEM_ID='4',ITEM_DESC='NFB 1-50-15 10KA 110V Icu',ITEM_UNIT='只',ITEM_QUANTITY =1,ITEM_UNIT_PRICE =null,ITEM_REMARK ='士林、富士、三菱',TYPE_CODE_1 ='15',TYPE_CODE_2 ='15',SUB_TYPE_CODE ='',SYSTEM_MAIN='配電盤設備工程',SYSTEM_SUB='低壓開關箱設備工程',MODIFY_USER_ID ='kao',MODIFY_DATE =getdate(),EXCEL_ROW_ID =642 WHERE PROJECT_ITEM_ID ='P00151-642'
5 | ELCB 2P 20A 10KA 220V 30mA 0.1SEC | 只 | 2 | 605 |  | 士林、富士、三菱 | 15 |  | 配電盤設備工程 | 低壓開關箱設備工程 | P00151-643 | Update TND_PROJECT_ITEM set ITEM_ID='5',ITEM_DESC='ELCB 2P 20A 10KA 220V 30mA 0.1SEC',ITEM_UNIT='只',ITEM_QUANTITY =2,ITEM_UNIT_PRICE =null,ITEM_REMARK ='士林、富士、三菱',TYPE_CODE_1 ='15',TYPE_CODE_2 ='15',SUB_TYPE_CODE ='',SYSTEM_MAIN='配電盤設備工程',SYSTEM_SUB='低壓開關箱設備工程',MODIFY_USER_ID ='kao',MODIFY_DATE =getdate(),EXCEL_ROW_ID =643 WHERE PROJECT_ITEM_ID ='P00151-643'
6 | KWH 3ψ4W 190/110V 10 (50)A | 只 | 1 | 4850 |  | 附檢驗局鉛封 | 15 |  | 配電盤設備工程 | 低壓開關箱設備工程 | P00151-644 | Update TND_PROJECT_ITEM set ITEM_ID='6',ITEM_DESC='KWH 3ψ4W 190/110V 10 (50)A',ITEM_UNIT='只',ITEM_QUANTITY =1,ITEM_UNIT_PRICE =null,ITEM_REMARK ='附檢驗局鉛封',TYPE_CODE_1 ='15',TYPE_CODE_2 ='15',SUB_TYPE_CODE ='',SYSTEM_MAIN='配電盤設備工程',SYSTEM_SUB='低壓開關箱設備工程',MODIFY_USER_ID ='kao',MODIFY_DATE =getdate(),EXCEL_ROW_ID =644 WHERE PROJECT_ITEM_ID ='P00151-644'
7 | CU BUS 、PVC | 式 | 1 | 1150 |  | 含S.P×4P | 15 |  | 配電盤設備工程 | 低壓開關箱設備工程 | P00151-645 | Update TND_PROJECT_ITEM set ITEM_ID='7',ITEM_DESC='CU BUS 、PVC',ITEM_UNIT='式',ITEM_QUANTITY =1,ITEM_UNIT_PRICE =null,ITEM_REMARK ='含S.P×4P',TYPE_CODE_1 ='15',TYPE_CODE_2 ='15',SUB_TYPE_CODE ='',SYSTEM_MAIN='配電盤設備工程',SYSTEM_SUB='低壓開關箱設備工程',MODIFY_USER_ID ='kao',MODIFY_DATE =getdate(),EXCEL_ROW_ID =645 WHERE PROJECT_ITEM_ID ='P00151-645'
8 | NP、NB、GB、TB、五金零料 | 式 | 1 | 600 |  | 含S.P×4P | 15 |  | 配電盤設備工程 | 低壓開關箱設備工程 | P00151-646 | Update TND_PROJECT_ITEM set ITEM_ID='8',ITEM_DESC='NP、NB、GB、TB、五金零料',ITEM_UNIT='式',ITEM_QUANTITY =1,ITEM_UNIT_PRICE =null,ITEM_REMARK ='含S.P×4P',TYPE_CODE_1 ='15',TYPE_CODE_2 ='15',SUB_TYPE_CODE ='',SYSTEM_MAIN='配電盤設備工程',SYSTEM_SUB='低壓開關箱設備工程',MODIFY_USER_ID ='kao',MODIFY_DATE =getdate(),EXCEL_ROW_ID =646 WHERE PROJECT_ITEM_ID ='P00151-646'
9 | 廠內組配工資 | 式 | 1 | 2500 |  | 含S.P×4P | 15 |  | 配電盤設備工程 | 低壓開關箱設備工程 | P00151-647 | Update TND_PROJECT_ITEM set ITEM_ID='9',ITEM_DESC='廠內組配工資',ITEM_UNIT='式',ITEM_QUANTITY =1,ITEM_UNIT_PRICE =null,ITEM_REMARK ='含S.P×4P',TYPE_CODE_1 ='15',TYPE_CODE_2 ='15',SUB_TYPE_CODE ='',SYSTEM_MAIN='配電盤設備工程',SYSTEM_SUB='低壓開關箱設備工程',MODIFY_USER_ID ='kao',MODIFY_DATE =getdate(),EXCEL_ROW_ID =647 WHERE PROJECT_ITEM_ID ='P00151-647'
[7 empty] | 15 |  | 配電盤設備工程 | 低壓開關箱設備工程 | P00151-648 | Update TND_PROJECT_ITEM set ITEM_ID='',ITEM_DESC='',ITEM_UNIT='',ITEM_QUANTITY =null,ITEM_UNIT_PRICE =null,ITEM_REMARK ='',TYPE_CODE_1 ='15',TYPE_CODE_2 ='15',SUB_TYPE_CODE ='',SYSTEM_MAIN='配電盤設備工程',SYSTEM_SUB='低壓開關箱設備工程',MODIFY_USER_ID ='kao',MODIFY_DATE =getdate(),EXCEL_ROW_ID =648 WHERE PROJECT_ITEM_ID ='P00151-648'
(五五) | R1P PANEL | [5 empty] | 15 |  | 配電盤設備工程 | 低壓開關箱設備工程 | P00151-649 | Update TND_PROJECT_ITEM set ITEM_ID='(五五)',ITEM_DESC='R1P PANEL',ITEM_UNIT='',ITEM_QUANTITY =null,ITEM_UNIT_PRICE =null,ITEM_REMARK ='',TYPE_CODE_1 ='15',TYPE_CODE_2 ='15',SUB_TYPE_CODE ='',SYSTEM_MAIN='配電盤設備工程',SYSTEM_SUB='低壓開關箱設備工程',MODIFY_USER_ID ='kao',MODIFY_DATE =getdate(),EXCEL_ROW_ID =649 WHERE PROJECT_ITEM_ID ='P00151-649'
1 | CASE：SS41×2.0t | 只 | 1 | 6000 |  | 含S.P×6P | 15 |  | 配電盤設備工程 | 低壓開關箱設備工程 | P00151-650 | Update TND_PROJECT_ITEM set ITEM_ID='1',ITEM_DESC='CASE：SS41×2.0t',ITEM_UNIT='只',ITEM_QUANTITY =1,ITEM_UNIT_PRICE =null,ITEM_REMARK ='含S.P×6P',TYPE_CODE_1 ='15',TYPE_CODE_2 ='15',SUB_TYPE_CODE ='',SYSTEM_MAIN='配電盤設備工程',SYSTEM_SUB='低壓開關箱設備工程',MODIFY_USER_ID ='kao',MODIFY_DATE =getdate(),EXCEL_ROW_ID =650 WHERE PROJECT_ITEM_ID ='P00151-650'
2 | NFB 3-100-100 10KA 380V Icu | 只 | 1 | 953 |  | 士林、富士、三菱 | 15 |  | 配電盤設備工程 | 低壓開關箱設備工程 | P00151-651 | Update TND_PROJECT_ITEM set ITEM_ID='2',ITEM_DESC='NFB 3-100-100 10KA 380V Icu',ITEM_UNIT='只',ITEM_QUANTITY =1,ITEM_UNIT_PRICE =null,ITEM_REMARK ='士林、富士、三菱',TYPE_CODE_1 ='15',TYPE_CODE_2 ='15',SUB_TYPE_CODE ='',SYSTEM_MAIN='配電盤設備工程',SYSTEM_SUB='低壓開關箱設備工程',MODIFY_USER_ID ='kao',MODIFY_DATE =getdate(),EXCEL_ROW_ID =651 WHERE PROJECT_ITEM_ID ='P00151-651'
3 | NFB 3-50-30 10KA 380V Icu | 只 | 2 | 755 |  | 士林、富士、三菱 | 15 |  | 配電盤設備工程 | 低壓開關箱設備工程 | P00151-652 | Update TND_PROJECT_ITEM set ITEM_ID='3',ITEM_DESC='NFB 3-50-30 10KA 380V Icu',ITEM_UNIT='只',ITEM_QUANTITY =2,ITEM_UNIT_PRICE =null,ITEM_REMARK ='士林、富士、三菱',TYPE_CODE_1 ='15',TYPE_CODE_2 ='15',SUB_TYPE_CODE ='',SYSTEM_MAIN='配電盤設備工程',SYSTEM_SUB='低壓開關箱設備工程',MODIFY_USER_ID ='kao',MODIFY_DATE =getdate(),EXCEL_ROW_ID =652 WHERE PROJECT_ITEM_ID ='P00151-652'
4 | NFB 3-50-20 10KA 380V Icu | 只 | 1 | 755 |  | 士林、富士、三菱 | 15 |  | 配電盤設備工程 | 低壓開關箱設備工程 | P00151-653 | Update TND_PROJECT_ITEM set ITEM_ID='4',ITEM_DESC='NFB 3-50-20 10KA 380V Icu',ITEM_UNIT='只',ITEM_QUANTITY =1,ITEM_UNIT_PRICE =null,ITEM_REMARK ='士林、富士、三菱',TYPE_CODE_1 ='15',TYPE_CODE_2 ='15',SUB_TYPE_CODE ='',SYSTEM_MAIN='配電盤設備工程',SYSTEM_SUB='低壓開關箱設備工程',MODIFY_USER_ID ='kao',MODIFY_DATE =getdate(),EXCEL_ROW_ID =653 WHERE PROJECT_ITEM_ID ='P00151-653'
5 | NFB 1-50-20 10KA 220V Icu | 只 | 6 | 134 |  | 士林、富士、三菱 | 15 |  | 配電盤設備工程 | 低壓開關箱設備工程 | P00151-654 | Update TND_PROJECT_ITEM set ITEM_ID='5',ITEM_DESC='NFB 1-50-20 10KA 220V Icu',ITEM_UNIT='只',ITEM_QUANTITY =6,ITEM_UNIT_PRICE =null,ITEM_REMARK ='士林、富士、三菱',TYPE_CODE_1 ='15',TYPE_CODE_2 ='15',SUB_TYPE_CODE ='',SYSTEM_MAIN='配電盤設備工程',SYSTEM_SUB='低壓開關箱設備工程',MODIFY_USER_ID ='kao',MODIFY_DATE =getdate(),EXCEL_ROW_ID =654 WHERE PROJECT_ITEM_ID ='P00151-654'
6 | ELCB 3P 50A 10KA 380V 30mA 0.1SEC | 只 | 2 | 1638 |  | 士林、富士、三菱 | 15 |  | 配電盤設備工程 | 低壓開關箱設備工程 | P00151-655 | Update TND_PROJECT_ITEM set ITEM_ID='6',ITEM_DESC='ELCB 3P 50A 10KA 380V 30mA 0.1SEC',ITEM_UNIT='只',ITEM_QUANTITY =2,ITEM_UNIT_PRICE =null,ITEM_REMARK ='士林、富士、三菱',TYPE_CODE_1 ='15',TYPE_CODE_2 ='15',SUB_TYPE_CODE ='',SYSTEM_MAIN='配電盤設備工程',SYSTEM_SUB='低壓開關箱設備工程',MODIFY_USER_ID ='kao',MODIFY_DATE =getdate(),EXCEL_ROW_ID =655 WHERE PROJECT_ITEM_ID ='P00151-655'
7 | ELCB 1P 20A 10KA 220V 30mA 0.1SEC | 只 | 2 | 643 |  | 士林、富士、三菱 | 15 |  | 配電盤設備工程 | 低壓開關箱設備工程 | P00151-656 | Update TND_PROJECT_ITEM set ITEM_ID='7',ITEM_DESC='ELCB 1P 20A 10KA 220V 30mA 0.1SEC',ITEM_UNIT='只',ITEM_QUANTITY =2,ITEM_UNIT_PRICE =null,ITEM_REMARK ='士林、富士、三菱',TYPE_CODE_1 ='15',TYPE_CODE_2 ='15',SUB_TYPE_CODE ='',SYSTEM_MAIN='配電盤設備工程',SYSTEM_SUB='低壓開關箱設備工程',MODIFY_USER_ID ='kao',MODIFY_DATE =getdate(),EXCEL_ROW_ID =656 WHERE PROJECT_ITEM_ID ='P00151-656'
8 | EX-RY | 組 | 1 | 950 |  | 立石、國際 | 15 |  | 配電盤設備工程 | 低壓開關箱設備工程 | P00151-657 | Update TND_PROJECT_ITEM set ITEM_ID='8',ITEM_DESC='EX-RY',ITEM_UNIT='組',ITEM_QUANTITY =1,ITEM_UNIT_PRICE =null,ITEM_REMARK ='立石、國際',TYPE_CODE_1 ='15',TYPE_CODE_2 ='15',SUB_TYPE_CODE ='',SYSTEM_MAIN='配電盤設備工程',SYSTEM_SUB='低壓開關箱設備工程',MODIFY_USER_ID ='kao',MODIFY_DATE =getdate(),EXCEL_ROW_ID =657 WHERE PROJECT_ITEM_ID ='P00151-657'
9 | MS 3ψ380V 18.5HP附欠相保護 | 只 | 2 | 800 |  | 士林、富士、三菱 | 15 |  | 配電盤設備工程 | 低壓開關箱設備工程 | P00151-658 | Update TND_PROJECT_ITEM set ITEM_ID='9',ITEM_DESC='MS 3ψ380V 18.5HP附欠相保護',ITEM_UNIT='只',ITEM_QUANTITY =2,ITEM_UNIT_PRICE =null,ITEM_REMARK ='士林、富士、三菱',TYPE_CODE_1 ='15',TYPE_CODE_2 ='15',SUB_TYPE_CODE ='',SYSTEM_MAIN='配電盤設備工程',SYSTEM_SUB='低壓開關箱設備工程',MODIFY_USER_ID ='kao',MODIFY_DATE =getdate(),EXCEL_ROW_ID =658 WHERE PROJECT_ITEM_ID ='P00151-658'
10 | MC 1ψ220V 20A | 只 | 1 | 300 |  | 士林、富士、三菱 | 15 |  | 配電盤設備工程 | 低壓開關箱設備工程 | P00151-659 | Update TND_PROJECT_ITEM set ITEM_ID='10',ITEM_DESC='MC 1ψ220V 20A',ITEM_UNIT='只',ITEM_QUANTITY =1,ITEM_UNIT_PRICE =null,ITEM_REMARK ='士林、富士、三菱',TYPE_CODE_1 ='15',TYPE_CODE_2 ='15',SUB_TYPE_CODE ='',SYSTEM_MAIN='配電盤設備工程',SYSTEM_SUB='低壓開關箱設備工程',MODIFY_USER_ID ='kao',MODIFY_DATE =getdate(),EXCEL_ROW_ID =659 WHERE PROJECT_ITEM_ID ='P00151-659'
11 | SS+KEY 22Φ 三段 2a-0-2a (CE、TUV認證) | 只 | 2 | 340 |  | NHD,FUJI,MOELLER | 15 |  | 配電盤設備工程 | 低壓開關箱設備工程 | P00151-660 | Update TND_PROJECT_ITEM set ITEM_ID='11',ITEM_DESC='SS+KEY 22Φ 三段 2a-0-2a (CE、TUV認證)',ITEM_UNIT='只',ITEM_QUANTITY =2,ITEM_UNIT_PRICE =null,ITEM_REMARK ='NHD,FUJI,MOELLER',TYPE_CODE_1 ='15',TYPE_CODE_2 ='15',SUB_TYPE_CODE ='',SYSTEM_MAIN='配電盤設備工程',SYSTEM_SUB='低壓開關箱設備工程',MODIFY_USER_ID ='kao',MODIFY_DATE =getdate(),EXCEL_ROW_ID =660 WHERE PROJECT_ITEM_ID ='P00151-660'
12 | PBL 22Φ 1a1b (抗干擾直接式LED燈 CE、TUV認證) | 只 | 4 | 255 |  | NHD,FUJI,MOELLER | 15 |  | 配電盤設備工程 | 低壓開關箱設備工程 | P00151-661 | Update TND_PROJECT_ITEM set ITEM_ID='12',ITEM_DESC='PBL 22Φ 1a1b (抗干擾直接式LED燈 CE、TUV認證)',ITEM_UNIT='只',ITEM_QUANTITY =4,ITEM_UNIT_PRICE =null,ITEM_REMARK ='NHD,FUJI,MOELLER',TYPE_CODE_1 ='15',TYPE_CODE_2 ='15',SUB_TYPE_CODE ='',SYSTEM_MAIN='配電盤設備工程',SYSTEM_SUB='低壓開關箱設備工程',MODIFY_USER_ID ='kao',MODIFY_DATE =getdate(),EXCEL_ROW_ID =661 WHERE PROJECT_ITEM_ID ='P00151-661'
13 | TIMER 0~24H附停電補償 | 組 | 1 | 1250 |  | 立石、國際 | 15 |  | 配電盤設備工程 | 低壓開關箱設備工程 | P00151-662 | Update TND_PROJECT_ITEM set ITEM_ID='13',ITEM_DESC='TIMER 0~24H附停電補償',ITEM_UNIT='組',ITEM_QUANTITY =1,ITEM_UNIT_PRICE =null,ITEM_REMARK ='立石、國際',TYPE_CODE_1 ='15',TYPE_CODE_2 ='15',SUB_TYPE_CODE ='',SYSTEM_MAIN='配電盤設備工程',SYSTEM_SUB='低壓開關箱設備工程',MODIFY_USER_ID ='kao',MODIFY_DATE =getdate(),EXCEL_ROW_ID =662 WHERE PROJECT_ITEM_ID ='P00151-662'
14 | 完全二線式變壓器TR | 只 | 1 | 2250 |  | 國際、立石 | 15 |  | 配電盤設備工程 | 低壓開關箱設備工程 | P00151-663 | Update TND_PROJECT_ITEM set ITEM_ID='14',ITEM_DESC='完全二線式變壓器TR',ITEM_UNIT='只',ITEM_QUANTITY =1,ITEM_UNIT_PRICE =null,ITEM_REMARK ='國際、立石',TYPE_CODE_1 ='15',TYPE_CODE_2 ='15',SUB_TYPE_CODE ='',SYSTEM_MAIN='配電盤設備工程',SYSTEM_SUB='低壓開關箱設備工程',MODIFY_USER_ID ='kao',MODIFY_DATE =getdate(),EXCEL_ROW_ID =663 WHERE PROJECT_ITEM_ID ='P00151-663'
15 | 完全二線端末器T/U | 只 | 2 | 2350 |  | 國際、立石 | 15 |  | 配電盤設備工程 | 低壓開關箱設備工程 | P00151-664 | Update TND_PROJECT_ITEM set ITEM_ID='15',ITEM_DESC='完全二線端末器T/U',ITEM_UNIT='只',ITEM_QUANTITY =2,ITEM_UNIT_PRICE =null,ITEM_REMARK ='國際、立石',TYPE_CODE_1 ='15',TYPE_CODE_2 ='15',SUB_TYPE_CODE ='',SYSTEM_MAIN='配電盤設備工程',SYSTEM_SUB='低壓開關箱設備工程',MODIFY_USER_ID ='kao',MODIFY_DATE =getdate(),EXCEL_ROW_ID =664 WHERE PROJECT_ITEM_ID ='P00151-664'
16 | 完全二線電驛RY | 只 | 6 | 780 |  | 國際、立石 | 15 |  | 配電盤設備工程 | 低壓開關箱設備工程 | P00151-665 | Update TND_PROJECT_ITEM set ITEM_ID='16',ITEM_DESC='完全二線電驛RY',ITEM_UNIT='只',ITEM_QUANTITY =6,ITEM_UNIT_PRICE =null,ITEM_REMARK ='國際、立石',TYPE_CODE_1 ='15',TYPE_CODE_2 ='15',SUB_TYPE_CODE ='',SYSTEM_MAIN='配電盤設備工程',SYSTEM_SUB='低壓開關箱設備工程',MODIFY_USER_ID ='kao',MODIFY_DATE =getdate(),EXCEL_ROW_ID =665 WHERE PROJECT_ITEM_ID ='P00151-665'
17 | 歐式保險絲組附斷電指示 | 組 | 2 | 100 |  |  | 15 |  | 配電盤設備工程 | 低壓開關箱設備工程 | P00151-666 | Update TND_PROJECT_ITEM set ITEM_ID='17',ITEM_DESC='歐式保險絲組附斷電指示',ITEM_UNIT='組',ITEM_QUANTITY =2,ITEM_UNIT_PRICE =null,ITEM_REMARK ='',TYPE_CODE_1 ='15',TYPE_CODE_2 ='15',SUB_TYPE_CODE ='',SYSTEM_MAIN='配電盤設備工程',SYSTEM_SUB='低壓開關箱設備工程',MODIFY_USER_ID ='kao',MODIFY_DATE =getdate(),EXCEL_ROW_ID =666 WHERE PROJECT_ITEM_ID ='P00151-666'
18 | CU BUS 附熱縮絕緣 | 式 | 1 | 1500 |  | 含S.P×6P | 15 |  | 配電盤設備工程 | 低壓開關箱設備工程 | P00151-667 | Update TND_PROJECT_ITEM set ITEM_ID='18',ITEM_DESC='CU BUS 附熱縮絕緣',ITEM_UNIT='式',ITEM_QUANTITY =1,ITEM_UNIT_PRICE =null,ITEM_REMARK ='含S.P×6P',TYPE_CODE_1 ='15',TYPE_CODE_2 ='15',SUB_TYPE_CODE ='',SYSTEM_MAIN='配電盤設備工程',SYSTEM_SUB='低壓開關箱設備工程',MODIFY_USER_ID ='kao',MODIFY_DATE =getdate(),EXCEL_ROW_ID =667 WHERE PROJECT_ITEM_ID ='P00151-667'
19 | PVC WIRE、DUCT | 式 | 1 | 2500 |  | 含S.P×6P | 15 |  | 配電盤設備工程 | 低壓開關箱設備工程 | P00151-668 | Update TND_PROJECT_ITEM set ITEM_ID='19',ITEM_DESC='PVC WIRE、DUCT',ITEM_UNIT='式',ITEM_QUANTITY =1,ITEM_UNIT_PRICE =null,ITEM_REMARK ='含S.P×6P',TYPE_CODE_1 ='15',TYPE_CODE_2 ='15',SUB_TYPE_CODE ='',SYSTEM_MAIN='配電盤設備工程',SYSTEM_SUB='低壓開關箱設備工程',MODIFY_USER_ID ='kao',MODIFY_DATE =getdate(),EXCEL_ROW_ID =668 WHERE PROJECT_ITEM_ID ='P00151-668'
20 | NP、NB、GB、TB、五金零料 | 式 | 1 | 1500 |  | 含S.P×6P | 15 |  | 配電盤設備工程 | 低壓開關箱設備工程 | P00151-669 | Update TND_PROJECT_ITEM set ITEM_ID='20',ITEM_DESC='NP、NB、GB、TB、五金零料',ITEM_UNIT='式',ITEM_QUANTITY =1,ITEM_UNIT_PRICE =null,ITEM_REMARK ='含S.P×6P',TYPE_CODE_1 ='15',TYPE_CODE_2 ='15',SUB_TYPE_CODE ='',SYSTEM_MAIN='配電盤設備工程',SYSTEM_SUB='低壓開關箱設備工程',MODIFY_USER_ID ='kao',MODIFY_DATE =getdate(),EXCEL_ROW_ID =669 WHERE PROJECT_ITEM_ID ='P00151-669'
21 | 廠內組配工資 | 式 | 1 | 8500 |  | 含S.P×6P | 15 |  | 配電盤設備工程 | 低壓開關箱設備工程 | P00151-670 | Update TND_PROJECT_ITEM set ITEM_ID='21',ITEM_DESC='廠內組配工資',ITEM_UNIT='式',ITEM_QUANTITY =1,ITEM_UNIT_PRICE =null,ITEM_REMARK ='含S.P×6P',TYPE_CODE_1 ='15',TYPE_CODE_2 ='15',SUB_TYPE_CODE ='',SYSTEM_MAIN='配電盤設備工程',SYSTEM_SUB='低壓開關箱設備工程',MODIFY_USER_ID ='kao',MODIFY_DATE =getdate(),EXCEL_ROW_ID =670 WHERE PROJECT_ITEM_ID ='P00151-670'
[7 empty] | 15 |  | 配電盤設備工程 | 低壓開關箱設備工程 | P00151-671 | Update TND_PROJECT_ITEM set ITEM_ID='',ITEM_DESC='',ITEM_UNIT='',ITEM_QUANTITY =null,ITEM_UNIT_PRICE =null,ITEM_REMARK ='',TYPE_CODE_1 ='15',TYPE_CODE_2 ='15',SUB_TYPE_CODE ='',SYSTEM_MAIN='配電盤設備工程',SYSTEM_SUB='低壓開關箱設備工程',MODIFY_USER_ID ='kao',MODIFY_DATE =getdate(),EXCEL_ROW_ID =671 WHERE PROJECT_ITEM_ID ='P00151-671'
(五六) | R1L PANEL | [5 empty] | 15 |  | 配電盤設備工程 | 低壓開關箱設備工程 | P00151-672 | Update TND_PROJECT_ITEM set ITEM_ID='(五六)',ITEM_DESC='R1L PANEL',ITEM_UNIT='',ITEM_QUANTITY =null,ITEM_UNIT_PRICE =null,ITEM_REMARK ='',TYPE_CODE_1 ='15',TYPE_CODE_2 ='15',SUB_TYPE_CODE ='',SYSTEM_MAIN='配電盤設備工程',SYSTEM_SUB='低壓開關箱設備工程',MODIFY_USER_ID ='kao',MODIFY_DATE =getdate(),EXCEL_ROW_ID =672 WHERE PROJECT_ITEM_ID ='P00151-672'
1 | CASE：SS41×2.0t | 只 | 1 | 2600 |  |  | 15 |  | 配電盤設備工程 | 低壓開關箱設備工程 | P00151-673 | Update TND_PROJECT_ITEM set ITEM_ID='1',ITEM_DESC='CASE：SS41×2.0t',ITEM_UNIT='只',ITEM_QUANTITY =1,ITEM_UNIT_PRICE =null,ITEM_REMARK ='',TYPE_CODE_1 ='15',TYPE_CODE_2 ='15',SUB_TYPE_CODE ='',SYSTEM_MAIN='配電盤設備工程',SYSTEM_SUB='低壓開關箱設備工程',MODIFY_USER_ID ='kao',MODIFY_DATE =getdate(),EXCEL_ROW_ID =673 WHERE PROJECT_ITEM_ID ='P00151-673'
2 | NFB 3-50-30 10KA 190V Icu | 只 | 1 | 435 |  | 士林、富士、三菱 | 15 |  | 配電盤設備工程 | 低壓開關箱設備工程 | P00151-674 | Update TND_PROJECT_ITEM set ITEM_ID='2',ITEM_DESC='NFB 3-50-30 10KA 190V Icu',ITEM_UNIT='只',ITEM_QUANTITY =1,ITEM_UNIT_PRICE =null,ITEM_REMARK ='士林、富士、三菱',TYPE_CODE_1 ='15',TYPE_CODE_2 ='15',SUB_TYPE_CODE ='',SYSTEM_MAIN='配電盤設備工程',SYSTEM_SUB='低壓開關箱設備工程',MODIFY_USER_ID ='kao',MODIFY_DATE =getdate(),EXCEL_ROW_ID =674 WHERE PROJECT_ITEM_ID ='P00151-674'
3 | NFB 1-50-20 10KA 110V Icu | 只 | 9 | 89 |  | 士林、富士、三菱 | 15 |  | 配電盤設備工程 | 低壓開關箱設備工程 | P00151-675 | Update TND_PROJECT_ITEM set ITEM_ID='3',ITEM_DESC='NFB 1-50-20 10KA 110V Icu',ITEM_UNIT='只',ITEM_QUANTITY =9,ITEM_UNIT_PRICE =null,ITEM_REMARK ='士林、富士、三菱',TYPE_CODE_1 ='15',TYPE_CODE_2 ='15',SUB_TYPE_CODE ='',SYSTEM_MAIN='配電盤設備工程',SYSTEM_SUB='低壓開關箱設備工程',MODIFY_USER_ID ='kao',MODIFY_DATE =getdate(),EXCEL_ROW_ID =675 WHERE PROJECT_ITEM_ID ='P00151-675'
4 | ELCB 1P 20A 10KA 110V 30mA 0.1SEC | 只 | 5 | 361 |  | 士林、富士、三菱 | 15 |  | 配電盤設備工程 | 低壓開關箱設備工程 | P00151-676 | Update TND_PROJECT_ITEM set ITEM_ID='4',ITEM_DESC='ELCB 1P 20A 10KA 110V 30mA 0.1SEC',ITEM_UNIT='只',ITEM_QUANTITY =5,ITEM_UNIT_PRICE =null,ITEM_REMARK ='士林、富士、三菱',TYPE_CODE_1 ='15',TYPE_CODE_2 ='15',SUB_TYPE_CODE ='',SYSTEM_MAIN='配電盤設備工程',SYSTEM_SUB='低壓開關箱設備工程',MODIFY_USER_ID ='kao',MODIFY_DATE =getdate(),EXCEL_ROW_ID =676 WHERE PROJECT_ITEM_ID ='P00151-676'
5 | CU BUS、NP、NB、GB、五金零料 | 式 | 1 | 1500 |  |  | 15 |  | 配電盤設備工程 | 低壓開關箱設備工程 | P00151-677 | Update TND_PROJECT_ITEM set ITEM_ID='5',ITEM_DESC='CU BUS、NP、NB、GB、五金零料',ITEM_UNIT='式',ITEM_QUANTITY =1,ITEM_UNIT_PRICE =null,ITEM_REMARK ='',TYPE_CODE_1 ='15',TYPE_CODE_2 ='15',SUB_TYPE_CODE ='',SYSTEM_MAIN='配電盤設備工程',SYSTEM_SUB='低壓開關箱設備工程',MODIFY_USER_ID ='kao',MODIFY_DATE =getdate(),EXCEL_ROW_ID =677 WHERE PROJECT_ITEM_ID ='P00151-677'
6 | 廠內組配工資 | 式 | 1 | 1800 |  |  | 15 |  | 配電盤設備工程 | 低壓開關箱設備工程 | P00151-678 | Update TND_PROJECT_ITEM set ITEM_ID='6',ITEM_DESC='廠內組配工資',ITEM_UNIT='式',ITEM_QUANTITY =1,ITEM_UNIT_PRICE =null,ITEM_REMARK ='',TYPE_CODE_1 ='15',TYPE_CODE_2 ='15',SUB_TYPE_CODE ='',SYSTEM_MAIN='配電盤設備工程',SYSTEM_SUB='低壓開關箱設備工程',MODIFY_USER_ID ='kao',MODIFY_DATE =getdate(),EXCEL_ROW_ID =678 WHERE PROJECT_ITEM_ID ='P00151-678'
[7 empty] | 15 |  | 配電盤設備工程 | 低壓開關箱設備工程 | P00151-679 | Update TND_PROJECT_ITEM set ITEM_ID='',ITEM_DESC='',ITEM_UNIT='',ITEM_QUANTITY =null,ITEM_UNIT_PRICE =null,ITEM_REMARK ='',TYPE_CODE_1 ='15',TYPE_CODE_2 ='15',SUB_TYPE_CODE ='',SYSTEM_MAIN='配電盤設備工程',SYSTEM_SUB='低壓開關箱設備工程',MODIFY_USER_ID ='kao',MODIFY_DATE =getdate(),EXCEL_ROW_ID =679 WHERE PROJECT_ITEM_ID ='P00151-679'
(五七) | 1PA PANEL | [5 empty] | 15 |  | 配電盤設備工程 | 低壓開關箱設備工程 | P00151-680 | Update TND_PROJECT_ITEM set ITEM_ID='(五七)',ITEM_DESC='1PA PANEL',ITEM_UNIT='',ITEM_QUANTITY =null,ITEM_UNIT_PRICE =null,ITEM_REMARK ='',TYPE_CODE_1 ='15',TYPE_CODE_2 ='15',SUB_TYPE_CODE ='',SYSTEM_MAIN='配電盤設備工程',SYSTEM_SUB='低壓開關箱設備工程',MODIFY_USER_ID ='kao',MODIFY_DATE =getdate(),EXCEL_ROW_ID =680 WHERE PROJECT_ITEM_ID ='P00151-680'
1 | CASE：SS41×2.0t | 只 | 1 | 8600 |  | 含S.P×9P | 15 |  | 配電盤設備工程 | 低壓開關箱設備工程 | P00151-681 | Update TND_PROJECT_ITEM set ITEM_ID='1',ITEM_DESC='CASE：SS41×2.0t',ITEM_UNIT='只',ITEM_QUANTITY =1,ITEM_UNIT_PRICE =null,ITEM_REMARK ='含S.P×9P',TYPE_CODE_1 ='15',TYPE_CODE_2 ='15',SUB_TYPE_CODE ='',SYSTEM_MAIN='配電盤設備工程',SYSTEM_SUB='低壓開關箱設備工程',MODIFY_USER_ID ='kao',MODIFY_DATE =getdate(),EXCEL_ROW_ID =681 WHERE PROJECT_ITEM_ID ='P00151-681'
2 | NFB 3-225-150 20KA 380V Icu | 只 | 1 | 2176 |  | 士林、富士、三菱 | 15 |  | 配電盤設備工程 | 低壓開關箱設備工程 | P00151-682 | Update TND_PROJECT_ITEM set ITEM_ID='2',ITEM_DESC='NFB 3-225-150 20KA 380V Icu',ITEM_UNIT='只',ITEM_QUANTITY =1,ITEM_UNIT_PRICE =null,ITEM_REMARK ='士林、富士、三菱',TYPE_CODE_1 ='15',TYPE_CODE_2 ='15',SUB_TYPE_CODE ='',SYSTEM_MAIN='配電盤設備工程',SYSTEM_SUB='低壓開關箱設備工程',MODIFY_USER_ID ='kao',MODIFY_DATE =getdate(),EXCEL_ROW_ID =682 WHERE PROJECT_ITEM_ID ='P00151-682'
3 | NFB 3-100-100 20KA 380V Icu | 只 | 1 | 1094 |  | 士林、富士、三菱 | 15 |  | 配電盤設備工程 | 低壓開關箱設備工程 | P00151-683 | Update TND_PROJECT_ITEM set ITEM_ID='3',ITEM_DESC='NFB 3-100-100 20KA 380V Icu',ITEM_UNIT='只',ITEM_QUANTITY =1,ITEM_UNIT_PRICE =null,ITEM_REMARK ='士林、富士、三菱',TYPE_CODE_1 ='15',TYPE_CODE_2 ='15',SUB_TYPE_CODE ='',SYSTEM_MAIN='配電盤設備工程',SYSTEM_SUB='低壓開關箱設備工程',MODIFY_USER_ID ='kao',MODIFY_DATE =getdate(),EXCEL_ROW_ID =683 WHERE PROJECT_ITEM_ID ='P00151-683'
4 | NFB 3-50-50 20KA 380V Icu | 只 | 2 | 1068 |  | 士林、富士、三菱 | 15 |  | 配電盤設備工程 | 低壓開關箱設備工程 | P00151-684 | Update TND_PROJECT_ITEM set ITEM_ID='4',ITEM_DESC='NFB 3-50-50 20KA 380V Icu',ITEM_UNIT='只',ITEM_QUANTITY =2,ITEM_UNIT_PRICE =null,ITEM_REMARK ='士林、富士、三菱',TYPE_CODE_1 ='15',TYPE_CODE_2 ='15',SUB_TYPE_CODE ='',SYSTEM_MAIN='配電盤設備工程',SYSTEM_SUB='低壓開關箱設備工程',MODIFY_USER_ID ='kao',MODIFY_DATE =getdate(),EXCEL_ROW_ID =684 WHERE PROJECT_ITEM_ID ='P00151-684'
5 | NFB 2-50-20 20KA 220V Icu | 只 | 8 | 659 |  | 士林、富士、三菱 | 15 |  | 配電盤設備工程 | 低壓開關箱設備工程 | P00151-685 | Update TND_PROJECT_ITEM set ITEM_ID='5',ITEM_DESC='NFB 2-50-20 20KA 220V Icu',ITEM_UNIT='只',ITEM_QUANTITY =8,ITEM_UNIT_PRICE =null,ITEM_REMARK ='士林、富士、三菱',TYPE_CODE_1 ='15',TYPE_CODE_2 ='15',SUB_TYPE_CODE ='',SYSTEM_MAIN='配電盤設備工程',SYSTEM_SUB='低壓開關箱設備工程',MODIFY_USER_ID ='kao',MODIFY_DATE =getdate(),EXCEL_ROW_ID =685 WHERE PROJECT_ITEM_ID ='P00151-685'
6 | NFB 1-50-20 20KA 220V Icu（2P代） | 只 | 7 | 659 |  | 士林、富士、三菱 | 15 |  | 配電盤設備工程 | 低壓開關箱設備工程 | P00151-686 | Update TND_PROJECT_ITEM set ITEM_ID='6',ITEM_DESC='NFB 1-50-20 20KA 220V Icu（2P代）',ITEM_UNIT='只',ITEM_QUANTITY =7,ITEM_UNIT_PRICE =null,ITEM_REMARK ='士林、富士、三菱',TYPE_CODE_1 ='15',TYPE_CODE_2 ='15',SUB_TYPE_CODE ='',SYSTEM_MAIN='配電盤設備工程',SYSTEM_SUB='低壓開關箱設備工程',MODIFY_USER_ID ='kao',MODIFY_DATE =getdate(),EXCEL_ROW_ID =686 WHERE PROJECT_ITEM_ID ='P00151-686'
7 | ELCB 2P 20A 20KA 220V 30mA 0.1SEC (3P代) | 只 | 2 | 1638 |  | 士林、富士、三菱 | 15 |  | 配電盤設備工程 | 低壓開關箱設備工程 | P00151-687 | Update TND_PROJECT_ITEM set ITEM_ID='7',ITEM_DESC='ELCB 2P 20A 20KA 220V 30mA 0.1SEC (3P代)',ITEM_UNIT='只',ITEM_QUANTITY =2,ITEM_UNIT_PRICE =null,ITEM_REMARK ='士林、富士、三菱',TYPE_CODE_1 ='15',TYPE_CODE_2 ='15',SUB_TYPE_CODE ='',SYSTEM_MAIN='配電盤設備工程',SYSTEM_SUB='低壓開關箱設備工程',MODIFY_USER_ID ='kao',MODIFY_DATE =getdate(),EXCEL_ROW_ID =687 WHERE PROJECT_ITEM_ID ='P00151-687'
8 | ELCB 2P 15A 20KA 220V 30mA 0.1SEC (3P代) | 只 | 1 | 1638 |  | 士林、富士、三菱 | 15 |  | 配電盤設備工程 | 低壓開關箱設備工程 | P00151-688 | Update TND_PROJECT_ITEM set ITEM_ID='8',ITEM_DESC='ELCB 2P 15A 20KA 220V 30mA 0.1SEC (3P代)',ITEM_UNIT='只',ITEM_QUANTITY =1,ITEM_UNIT_PRICE =null,ITEM_REMARK ='士林、富士、三菱',TYPE_CODE_1 ='15',TYPE_CODE_2 ='15',SUB_TYPE_CODE ='',SYSTEM_MAIN='配電盤設備工程',SYSTEM_SUB='低壓開關箱設備工程',MODIFY_USER_ID ='kao',MODIFY_DATE =getdate(),EXCEL_ROW_ID =688 WHERE PROJECT_ITEM_ID ='P00151-688'
9 | ELCB 1P 20A 20KA 220V 30mA 0.1SEC (3P代) | 只 | 1 | 1638 |  | 士林、富士、三菱 | 15 |  | 配電盤設備工程 | 低壓開關箱設備工程 | P00151-689 | Update TND_PROJECT_ITEM set ITEM_ID='9',ITEM_DESC='ELCB 1P 20A 20KA 220V 30mA 0.1SEC (3P代)',ITEM_UNIT='只',ITEM_QUANTITY =1,ITEM_UNIT_PRICE =null,ITEM_REMARK ='士林、富士、三菱',TYPE_CODE_1 ='15',TYPE_CODE_2 ='15',SUB_TYPE_CODE ='',SYSTEM_MAIN='配電盤設備工程',SYSTEM_SUB='低壓開關箱設備工程',MODIFY_USER_ID ='kao',MODIFY_DATE =getdate(),EXCEL_ROW_ID =689 WHERE PROJECT_ITEM_ID ='P00151-689'
10 | MC 1ψ220V 20A | 只 | 3 | 300 |  | 士林、富士、三菱 | 15 |  | 配電盤設備工程 | 低壓開關箱設備工程 | P00151-690 | Update TND_PROJECT_ITEM set ITEM_ID='10',ITEM_DESC='MC 1ψ220V 20A',ITEM_UNIT='只',ITEM_QUANTITY =3,ITEM_UNIT_PRICE =null,ITEM_REMARK ='士林、富士、三菱',TYPE_CODE_1 ='15',TYPE_CODE_2 ='15',SUB_TYPE_CODE ='',SYSTEM_MAIN='配電盤設備工程',SYSTEM_SUB='低壓開關箱設備工程',MODIFY_USER_ID ='kao',MODIFY_DATE =getdate(),EXCEL_ROW_ID =690 WHERE PROJECT_ITEM_ID ='P00151-690'
11 | TIMER 0~24H附停電補償 | 組 | 1 | 1250 |  | 立石、國際 | 15 |  | 配電盤設備工程 | 低壓開關箱設備工程 | P00151-691 | Update TND_PROJECT_ITEM set ITEM_ID='11',ITEM_DESC='TIMER 0~24H附停電補償',ITEM_UNIT='組',ITEM_QUANTITY =1,ITEM_UNIT_PRICE =null,ITEM_REMARK ='立石、國際',TYPE_CODE_1 ='15',TYPE_CODE_2 ='15',SUB_TYPE_CODE ='',SYSTEM_MAIN='配電盤設備工程',SYSTEM_SUB='低壓開關箱設備工程',MODIFY_USER_ID ='kao',MODIFY_DATE =getdate(),EXCEL_ROW_ID =691 WHERE PROJECT_ITEM_ID ='P00151-691'
12 | 完全二線式變壓器TR | 只 | 1 | 2250 |  | 國際、立石 | 15 |  | 配電盤設備工程 | 低壓開關箱設備工程 | P00151-692 | Update TND_PROJECT_ITEM set ITEM_ID='12',ITEM_DESC='完全二線式變壓器TR',ITEM_UNIT='只',ITEM_QUANTITY =1,ITEM_UNIT_PRICE =null,ITEM_REMARK ='國際、立石',TYPE_CODE_1 ='15',TYPE_CODE_2 ='15',SUB_TYPE_CODE ='',SYSTEM_MAIN='配電盤設備工程',SYSTEM_SUB='低壓開關箱設備工程',MODIFY_USER_ID ='kao',MODIFY_DATE =getdate(),EXCEL_ROW_ID =692 WHERE PROJECT_ITEM_ID ='P00151-692'
13 | 完全二線端末器T/U | 只 | 3 | 2350 |  | 國際、立石 | 15 |  | 配電盤設備工程 | 低壓開關箱設備工程 | P00151-693 | Update TND_PROJECT_ITEM set ITEM_ID='13',ITEM_DESC='完全二線端末器T/U',ITEM_UNIT='只',ITEM_QUANTITY =3,ITEM_UNIT_PRICE =null,ITEM_REMARK ='國際、立石',TYPE_CODE_1 ='15',TYPE_CODE_2 ='15',SUB_TYPE_CODE ='',SYSTEM_MAIN='配電盤設備工程',SYSTEM_SUB='低壓開關箱設備工程',MODIFY_USER_ID ='kao',MODIFY_DATE =getdate(),EXCEL_ROW_ID =693 WHERE PROJECT_ITEM_ID ='P00151-693'
14 | 完全二線電驛RY | 只 | 10 | 780 |  | 國際、立石 | 15 |  | 配電盤設備工程 | 低壓開關箱設備工程 | P00151-694 | Update TND_PROJECT_ITEM set ITEM_ID='14',ITEM_DESC='完全二線電驛RY',ITEM_UNIT='只',ITEM_QUANTITY =10,ITEM_UNIT_PRICE =null,ITEM_REMARK ='國際、立石',TYPE_CODE_1 ='15',TYPE_CODE_2 ='15',SUB_TYPE_CODE ='',SYSTEM_MAIN='配電盤設備工程',SYSTEM_SUB='低壓開關箱設備工程',MODIFY_USER_ID ='kao',MODIFY_DATE =getdate(),EXCEL_ROW_ID =694 WHERE PROJECT_ITEM_ID ='P00151-694'
15 | 完全二線傳輸主機 CPU | 只 | 1 | 17800 |  | 國際、立石 | 15 |  | 配電盤設備工程 | 低壓開關箱設備工程 | P00151-695 | Update TND_PROJECT_ITEM set ITEM_ID='15',ITEM_DESC='完全二線傳輸主機 CPU',ITEM_UNIT='只',ITEM_QUANTITY =1,ITEM_UNIT_PRICE =null,ITEM_REMARK ='國際、立石',TYPE_CODE_1 ='15',TYPE_CODE_2 ='15',SUB_TYPE_CODE ='',SYSTEM_MAIN='配電盤設備工程',SYSTEM_SUB='低壓開關箱設備工程',MODIFY_USER_ID ='kao',MODIFY_DATE =getdate(),EXCEL_ROW_ID =695 WHERE PROJECT_ITEM_ID ='P00151-695'
16 | 歐式保險絲組附斷電指示 | 組 | 2 | 100 |  |  | 15 |  | 配電盤設備工程 | 低壓開關箱設備工程 | P00151-696 | Update TND_PROJECT_ITEM set ITEM_ID='16',ITEM_DESC='歐式保險絲組附斷電指示',ITEM_UNIT='組',ITEM_QUANTITY =2,ITEM_UNIT_PRICE =null,ITEM_REMARK ='',TYPE_CODE_1 ='15',TYPE_CODE_2 ='15',SUB_TYPE_CODE ='',SYSTEM_MAIN='配電盤設備工程',SYSTEM_SUB='低壓開關箱設備工程',MODIFY_USER_ID ='kao',MODIFY_DATE =getdate(),EXCEL_ROW_ID =696 WHERE PROJECT_ITEM_ID ='P00151-696'
17 | CU BUS 附熱縮絕緣 | 式 | 1 | 2800 |  | 含S.P×9P | 15 |  | 配電盤設備工程 | 低壓開關箱設備工程 | P00151-697 | Update TND_PROJECT_ITEM set ITEM_ID='17',ITEM_DESC='CU BUS 附熱縮絕緣',ITEM_UNIT='式',ITEM_QUANTITY =1,ITEM_UNIT_PRICE =null,ITEM_REMARK ='含S.P×9P',TYPE_CODE_1 ='15',TYPE_CODE_2 ='15',SUB_TYPE_CODE ='',SYSTEM_MAIN='配電盤設備工程',SYSTEM_SUB='低壓開關箱設備工程',MODIFY_USER_ID ='kao',MODIFY_DATE =getdate(),EXCEL_ROW_ID =697 WHERE PROJECT_ITEM_ID ='P00151-697'
18 | PVC WIRE、DUCT | 式 | 1 | 1800 |  | 含S.P×9P | 15 |  | 配電盤設備工程 | 低壓開關箱設備工程 | P00151-698 | Update TND_PROJECT_ITEM set ITEM_ID='18',ITEM_DESC='PVC WIRE、DUCT',ITEM_UNIT='式',ITEM_QUANTITY =1,ITEM_UNIT_PRICE =null,ITEM_REMARK ='含S.P×9P',TYPE_CODE_1 ='15',TYPE_CODE_2 ='15',SUB_TYPE_CODE ='',SYSTEM_MAIN='配電盤設備工程',SYSTEM_SUB='低壓開關箱設備工程',MODIFY_USER_ID ='kao',MODIFY_DATE =getdate(),EXCEL_ROW_ID =698 WHERE PROJECT_ITEM_ID ='P00151-698'
19 | NP、NB、GB、TB、五金零料 | 式 | 1 | 2500 |  | 含S.P×9P | 15 |  | 配電盤設備工程 | 低壓開關箱設備工程 | P00151-699 | Update TND_PROJECT_ITEM set ITEM_ID='19',ITEM_DESC='NP、NB、GB、TB、五金零料',ITEM_UNIT='式',ITEM_QUANTITY =1,ITEM_UNIT_PRICE =null,ITEM_REMARK ='含S.P×9P',TYPE_CODE_1 ='15',TYPE_CODE_2 ='15',SUB_TYPE_CODE ='',SYSTEM_MAIN='配電盤設備工程',SYSTEM_SUB='低壓開關箱設備工程',MODIFY_USER_ID ='kao',MODIFY_DATE =getdate(),EXCEL_ROW_ID =699 WHERE PROJECT_ITEM_ID ='P00151-699'
20 | 廠內組配工資 | 式 | 1 | 11800 |  | 含S.P×9P | 15 |  | 配電盤設備工程 | 低壓開關箱設備工程 | P00151-700 | Update TND_PROJECT_ITEM set ITEM_ID='20',ITEM_DESC='廠內組配工資',ITEM_UNIT='式',ITEM_QUANTITY =1,ITEM_UNIT_PRICE =null,ITEM_REMARK ='含S.P×9P',TYPE_CODE_1 ='15',TYPE_CODE_2 ='15',SUB_TYPE_CODE ='',SYSTEM_MAIN='配電盤設備工程',SYSTEM_SUB='低壓開關箱設備工程',MODIFY_USER_ID ='kao',MODIFY_DATE =getdate(),EXCEL_ROW_ID =700 WHERE PROJECT_ITEM_ID ='P00151-700'
[7 empty] | 15 |  | 配電盤設備工程 | 低壓開關箱設備工程 | P00151-701 | Update TND_PROJECT_ITEM set ITEM_ID='',ITEM_DESC='',ITEM_UNIT='',ITEM_QUANTITY =null,ITEM_UNIT_PRICE =null,ITEM_REMARK ='',TYPE_CODE_1 ='15',TYPE_CODE_2 ='15',SUB_TYPE_CODE ='',SYSTEM_MAIN='配電盤設備工程',SYSTEM_SUB='低壓開關箱設備工程',MODIFY_USER_ID ='kao',MODIFY_DATE =getdate(),EXCEL_ROW_ID =701 WHERE PROJECT_ITEM_ID ='P00151-701'
(五八) | WPA PANEL |  |  |  |  | 屬三溫暖設備工程 | 15 |  | 配電盤設備工程 | 低壓開關箱設備工程 | P00151-702 | Update TND_PROJECT_ITEM set ITEM_ID='(五八)',ITEM_DESC='WPA PANEL',ITEM_UNIT='',ITEM_QUANTITY =null,ITEM_UNIT_PRICE =null,ITEM_REMARK ='屬三溫暖設備工程',TYPE_CODE_1 ='15',TYPE_CODE_2 ='15',SUB_TYPE_CODE ='',SYSTEM_MAIN='配電盤設備工程',SYSTEM_SUB='低壓開關箱設備工程',MODIFY_USER_ID ='kao',MODIFY_DATE =getdate(),EXCEL_ROW_ID =702 WHERE PROJECT_ITEM_ID ='P00151-702'
[7 empty] | 15 |  | 配電盤設備工程 | 低壓開關箱設備工程 | P00151-703 | Update TND_PROJECT_ITEM set ITEM_ID='',ITEM_DESC='',ITEM_UNIT='',ITEM_QUANTITY =null,ITEM_UNIT_PRICE =null,ITEM_REMARK ='',TYPE_CODE_1 ='15',TYPE_CODE_2 ='15',SUB_TYPE_CODE ='',SYSTEM_MAIN='配電盤設備工程',SYSTEM_SUB='低壓開關箱設備工程',MODIFY_USER_ID ='kao',MODIFY_DATE =getdate(),EXCEL_ROW_ID =703 WHERE PROJECT_ITEM_ID ='P00151-703'
(五九) | WPB PANEL |  |  |  |  | 屬蒸氣室烤箱工程 | 15 |  | 配電盤設備工程 | 低壓開關箱設備工程 | P00151-704 | Update TND_PROJECT_ITEM set ITEM_ID='(五九)',ITEM_DESC='WPB PANEL',ITEM_UNIT='',ITEM_QUANTITY =null,ITEM_UNIT_PRICE =null,ITEM_REMARK ='屬蒸氣室烤箱工程',TYPE_CODE_1 ='15',TYPE_CODE_2 ='15',SUB_TYPE_CODE ='',SYSTEM_MAIN='配電盤設備工程',SYSTEM_SUB='低壓開關箱設備工程',MODIFY_USER_ID ='kao',MODIFY_DATE =getdate(),EXCEL_ROW_ID =704 WHERE PROJECT_ITEM_ID ='P00151-704'
[7 empty] | 15 |  | 配電盤設備工程 | 低壓開關箱設備工程 | P00151-705 | Update TND_PROJECT_ITEM set ITEM_ID='',ITEM_DESC='',ITEM_UNIT='',ITEM_QUANTITY =null,ITEM_UNIT_PRICE =null,ITEM_REMARK ='',TYPE_CODE_1 ='15',TYPE_CODE_2 ='15',SUB_TYPE_CODE ='',SYSTEM_MAIN='配電盤設備工程',SYSTEM_SUB='低壓開關箱設備工程',MODIFY_USER_ID ='kao',MODIFY_DATE =getdate(),EXCEL_ROW_ID =705 WHERE PROJECT_ITEM_ID ='P00151-705'
(六十) | 1P1 PANEL | [5 empty] | 15 |  | 配電盤設備工程 | 低壓開關箱設備工程 | P00151-706 | Update TND_PROJECT_ITEM set ITEM_ID='(六十)',ITEM_DESC='1P1 PANEL',ITEM_UNIT='',ITEM_QUANTITY =null,ITEM_UNIT_PRICE =null,ITEM_REMARK ='',TYPE_CODE_1 ='15',TYPE_CODE_2 ='15',SUB_TYPE_CODE ='',SYSTEM_MAIN='配電盤設備工程',SYSTEM_SUB='低壓開關箱設備工程',MODIFY_USER_ID ='kao',MODIFY_DATE =getdate(),EXCEL_ROW_ID =706 WHERE PROJECT_ITEM_ID ='P00151-706'
1 | CASE：SS41×2.0t | 只 | 1 | 5250 |  | 含S.P×6P | 15 |  | 配電盤設備工程 | 低壓開關箱設備工程 | P00151-707 | Update TND_PROJECT_ITEM set ITEM_ID='1',ITEM_DESC='CASE：SS41×2.0t',ITEM_UNIT='只',ITEM_QUANTITY =1,ITEM_UNIT_PRICE =null,ITEM_REMARK ='含S.P×6P',TYPE_CODE_1 ='15',TYPE_CODE_2 ='15',SUB_TYPE_CODE ='',SYSTEM_MAIN='配電盤設備工程',SYSTEM_SUB='低壓開關箱設備工程',MODIFY_USER_ID ='kao',MODIFY_DATE =getdate(),EXCEL_ROW_ID =707 WHERE PROJECT_ITEM_ID ='P00151-707'
2 | NFB 3-50-50 15KA 380V Icu | 只 | 1 | 755 |  | 士林、富士、三菱 | 15 |  | 配電盤設備工程 | 低壓開關箱設備工程 | P00151-708 | Update TND_PROJECT_ITEM set ITEM_ID='2',ITEM_DESC='NFB 3-50-50 15KA 380V Icu',ITEM_UNIT='只',ITEM_QUANTITY =1,ITEM_UNIT_PRICE =null,ITEM_REMARK ='士林、富士、三菱',TYPE_CODE_1 ='15',TYPE_CODE_2 ='15',SUB_TYPE_CODE ='',SYSTEM_MAIN='配電盤設備工程',SYSTEM_SUB='低壓開關箱設備工程',MODIFY_USER_ID ='kao',MODIFY_DATE =getdate(),EXCEL_ROW_ID =708 WHERE PROJECT_ITEM_ID ='P00151-708'
3 | NFB 1-50-20 15KA 220V Icu（2P代） | 只 | 2 | 659 |  | 士林、富士、三菱 | 15 |  | 配電盤設備工程 | 低壓開關箱設備工程 | P00151-709 | Update TND_PROJECT_ITEM set ITEM_ID='3',ITEM_DESC='NFB 1-50-20 15KA 220V Icu（2P代）',ITEM_UNIT='只',ITEM_QUANTITY =2,ITEM_UNIT_PRICE =null,ITEM_REMARK ='士林、富士、三菱',TYPE_CODE_1 ='15',TYPE_CODE_2 ='15',SUB_TYPE_CODE ='',SYSTEM_MAIN='配電盤設備工程',SYSTEM_SUB='低壓開關箱設備工程',MODIFY_USER_ID ='kao',MODIFY_DATE =getdate(),EXCEL_ROW_ID =709 WHERE PROJECT_ITEM_ID ='P00151-709'
4 | ELCB 1P 20A 15KA 220V 30mA 0.1SEC (3P代) | 只 | 16 | 892 |  | 士林、富士、三菱 | 15 |  | 配電盤設備工程 | 低壓開關箱設備工程 | P00151-710 | Update TND_PROJECT_ITEM set ITEM_ID='4',ITEM_DESC='ELCB 1P 20A 15KA 220V 30mA 0.1SEC (3P代)',ITEM_UNIT='只',ITEM_QUANTITY =16,ITEM_UNIT_PRICE =null,ITEM_REMARK ='士林、富士、三菱',TYPE_CODE_1 ='15',TYPE_CODE_2 ='15',SUB_TYPE_CODE ='',SYSTEM_MAIN='配電盤設備工程',SYSTEM_SUB='低壓開關箱設備工程',MODIFY_USER_ID ='kao',MODIFY_DATE =getdate(),EXCEL_ROW_ID =710 WHERE PROJECT_ITEM_ID ='P00151-710'
5 | 完全二線式變壓器TR | 只 | 1 | 2250 |  | 國際、立石 | 15 |  | 配電盤設備工程 | 低壓開關箱設備工程 | P00151-711 | Update TND_PROJECT_ITEM set ITEM_ID='5',ITEM_DESC='完全二線式變壓器TR',ITEM_UNIT='只',ITEM_QUANTITY =1,ITEM_UNIT_PRICE =null,ITEM_REMARK ='國際、立石',TYPE_CODE_1 ='15',TYPE_CODE_2 ='15',SUB_TYPE_CODE ='',SYSTEM_MAIN='配電盤設備工程',SYSTEM_SUB='低壓開關箱設備工程',MODIFY_USER_ID ='kao',MODIFY_DATE =getdate(),EXCEL_ROW_ID =711 WHERE PROJECT_ITEM_ID ='P00151-711'
6 | 完全二線端末器T/U | 只 | 5 | 2350 |  | 國際、立石 | 15 |  | 配電盤設備工程 | 低壓開關箱設備工程 | P00151-712 | Update TND_PROJECT_ITEM set ITEM_ID='6',ITEM_DESC='完全二線端末器T/U',ITEM_UNIT='只',ITEM_QUANTITY =5,ITEM_UNIT_PRICE =null,ITEM_REMARK ='國際、立石',TYPE_CODE_1 ='15',TYPE_CODE_2 ='15',SUB_TYPE_CODE ='',SYSTEM_MAIN='配電盤設備工程',SYSTEM_SUB='低壓開關箱設備工程',MODIFY_USER_ID ='kao',MODIFY_DATE =getdate(),EXCEL_ROW_ID =712 WHERE PROJECT_ITEM_ID ='P00151-712'
7 | 完全二線電驛RY | 只 | 14 | 780 |  | 國際、立石 | 15 |  | 配電盤設備工程 | 低壓開關箱設備工程 | P00151-713 | Update TND_PROJECT_ITEM set ITEM_ID='7',ITEM_DESC='完全二線電驛RY',ITEM_UNIT='只',ITEM_QUANTITY =14,ITEM_UNIT_PRICE =null,ITEM_REMARK ='國際、立石',TYPE_CODE_1 ='15',TYPE_CODE_2 ='15',SUB_TYPE_CODE ='',SYSTEM_MAIN='配電盤設備工程',SYSTEM_SUB='低壓開關箱設備工程',MODIFY_USER_ID ='kao',MODIFY_DATE =getdate(),EXCEL_ROW_ID =713 WHERE PROJECT_ITEM_ID ='P00151-713'
8 | 歐式保險絲組附斷電指示 | 組 | 1 | 100 |  |  | 15 |  | 配電盤設備工程 | 低壓開關箱設備工程 | P00151-714 | Update TND_PROJECT_ITEM set ITEM_ID='8',ITEM_DESC='歐式保險絲組附斷電指示',ITEM_UNIT='組',ITEM_QUANTITY =1,ITEM_UNIT_PRICE =null,ITEM_REMARK ='',TYPE_CODE_1 ='15',TYPE_CODE_2 ='15',SUB_TYPE_CODE ='',SYSTEM_MAIN='配電盤設備工程',SYSTEM_SUB='低壓開關箱設備工程',MODIFY_USER_ID ='kao',MODIFY_DATE =getdate(),EXCEL_ROW_ID =714 WHERE PROJECT_ITEM_ID ='P00151-714'
9 | CU BUS 附熱縮絕緣 | 式 | 1 | 1800 |  | 含S.P×6P | 15 |  | 配電盤設備工程 | 低壓開關箱設備工程 | P00151-715 | Update TND_PROJECT_ITEM set ITEM_ID='9',ITEM_DESC='CU BUS 附熱縮絕緣',ITEM_UNIT='式',ITEM_QUANTITY =1,ITEM_UNIT_PRICE =null,ITEM_REMARK ='含S.P×6P',TYPE_CODE_1 ='15',TYPE_CODE_2 ='15',SUB_TYPE_CODE ='',SYSTEM_MAIN='配電盤設備工程',SYSTEM_SUB='低壓開關箱設備工程',MODIFY_USER_ID ='kao',MODIFY_DATE =getdate(),EXCEL_ROW_ID =715 WHERE PROJECT_ITEM_ID ='P00151-715'
10 | PVC WIRE、DUCT | 式 | 1 | 11200 |  | 含S.P×6P | 15 |  | 配電盤設備工程 | 低壓開關箱設備工程 | P00151-716 | Update TND_PROJECT_ITEM set ITEM_ID='10',ITEM_DESC='PVC WIRE、DUCT',ITEM_UNIT='式',ITEM_QUANTITY =1,ITEM_UNIT_PRICE =null,ITEM_REMARK ='含S.P×6P',TYPE_CODE_1 ='15',TYPE_CODE_2 ='15',SUB_TYPE_CODE ='',SYSTEM_MAIN='配電盤設備工程',SYSTEM_SUB='低壓開關箱設備工程',MODIFY_USER_ID ='kao',MODIFY_DATE =getdate(),EXCEL_ROW_ID =716 WHERE PROJECT_ITEM_ID ='P00151-716'
11 | NP、NB、GB、TB、五金零料 | 式 | 1 | 2100 |  | 含S.P×6P | 15 |  | 配電盤設備工程 | 低壓開關箱設備工程 | P00151-717 | Update TND_PROJECT_ITEM set ITEM_ID='11',ITEM_DESC='NP、NB、GB、TB、五金零料',ITEM_UNIT='式',ITEM_QUANTITY =1,ITEM_UNIT_PRICE =null,ITEM_REMARK ='含S.P×6P',TYPE_CODE_1 ='15',TYPE_CODE_2 ='15',SUB_TYPE_CODE ='',SYSTEM_MAIN='配電盤設備工程',SYSTEM_SUB='低壓開關箱設備工程',MODIFY_USER_ID ='kao',MODIFY_DATE =getdate(),EXCEL_ROW_ID =717 WHERE PROJECT_ITEM_ID ='P00151-717'
12 | 廠內組配工資 | 式 | 1 | 7200 |  | 含S.P×6P | 15 |  | 配電盤設備工程 | 低壓開關箱設備工程 | P00151-718 | Update TND_PROJECT_ITEM set ITEM_ID='12',ITEM_DESC='廠內組配工資',ITEM_UNIT='式',ITEM_QUANTITY =1,ITEM_UNIT_PRICE =null,ITEM_REMARK ='含S.P×6P',TYPE_CODE_1 ='15',TYPE_CODE_2 ='15',SUB_TYPE_CODE ='',SYSTEM_MAIN='配電盤設備工程',SYSTEM_SUB='低壓開關箱設備工程',MODIFY_USER_ID ='kao',MODIFY_DATE =getdate(),EXCEL_ROW_ID =718 WHERE PROJECT_ITEM_ID ='P00151-718'
[7 empty] | 15 |  | 配電盤設備工程 | 低壓開關箱設備工程 | P00151-719 | Update TND_PROJECT_ITEM set ITEM_ID='',ITEM_DESC='',ITEM_UNIT='',ITEM_QUANTITY =null,ITEM_UNIT_PRICE =null,ITEM_REMARK ='',TYPE_CODE_1 ='15',TYPE_CODE_2 ='15',SUB_TYPE_CODE ='',SYSTEM_MAIN='配電盤設備工程',SYSTEM_SUB='低壓開關箱設備工程',MODIFY_USER_ID ='kao',MODIFY_DATE =getdate(),EXCEL_ROW_ID =719 WHERE PROJECT_ITEM_ID ='P00151-719'
(六一) | 1P2 PANEL | [5 empty] | 15 |  | 配電盤設備工程 | 低壓開關箱設備工程 | P00151-720 | Update TND_PROJECT_ITEM set ITEM_ID='(六一)',ITEM_DESC='1P2 PANEL',ITEM_UNIT='',ITEM_QUANTITY =null,ITEM_UNIT_PRICE =null,ITEM_REMARK ='',TYPE_CODE_1 ='15',TYPE_CODE_2 ='15',SUB_TYPE_CODE ='',SYSTEM_MAIN='配電盤設備工程',SYSTEM_SUB='低壓開關箱設備工程',MODIFY_USER_ID ='kao',MODIFY_DATE =getdate(),EXCEL_ROW_ID =720 WHERE PROJECT_ITEM_ID ='P00151-720'
1 | CASE：SS41×2.0t | 只 | 1 | 4350 |  | 含S.P×6P | 15 |  | 配電盤設備工程 | 低壓開關箱設備工程 | P00151-721 | Update TND_PROJECT_ITEM set ITEM_ID='1',ITEM_DESC='CASE：SS41×2.0t',ITEM_UNIT='只',ITEM_QUANTITY =1,ITEM_UNIT_PRICE =null,ITEM_REMARK ='含S.P×6P',TYPE_CODE_1 ='15',TYPE_CODE_2 ='15',SUB_TYPE_CODE ='',SYSTEM_MAIN='配電盤設備工程',SYSTEM_SUB='低壓開關箱設備工程',MODIFY_USER_ID ='kao',MODIFY_DATE =getdate(),EXCEL_ROW_ID =721 WHERE PROJECT_ITEM_ID ='P00151-721'
2 | NFB 3-50-30 15KA 380V Icu | 只 | 1 | 755 |  | 士林、富士、三菱 | 15 |  | 配電盤設備工程 | 低壓開關箱設備工程 | P00151-722 | Update TND_PROJECT_ITEM set ITEM_ID='2',ITEM_DESC='NFB 3-50-30 15KA 380V Icu',ITEM_UNIT='只',ITEM_QUANTITY =1,ITEM_UNIT_PRICE =null,ITEM_REMARK ='士林、富士、三菱',TYPE_CODE_1 ='15',TYPE_CODE_2 ='15',SUB_TYPE_CODE ='',SYSTEM_MAIN='配電盤設備工程',SYSTEM_SUB='低壓開關箱設備工程',MODIFY_USER_ID ='kao',MODIFY_DATE =getdate(),EXCEL_ROW_ID =722 WHERE PROJECT_ITEM_ID ='P00151-722'
3 | NFB 1-50-20 15KA 220V Icu（2P代） | 只 | 1 | 659 |  | 士林、富士、三菱 | 15 |  | 配電盤設備工程 | 低壓開關箱設備工程 | P00151-723 | Update TND_PROJECT_ITEM set ITEM_ID='3',ITEM_DESC='NFB 1-50-20 15KA 220V Icu（2P代）',ITEM_UNIT='只',ITEM_QUANTITY =1,ITEM_UNIT_PRICE =null,ITEM_REMARK ='士林、富士、三菱',TYPE_CODE_1 ='15',TYPE_CODE_2 ='15',SUB_TYPE_CODE ='',SYSTEM_MAIN='配電盤設備工程',SYSTEM_SUB='低壓開關箱設備工程',MODIFY_USER_ID ='kao',MODIFY_DATE =getdate(),EXCEL_ROW_ID =723 WHERE PROJECT_ITEM_ID ='P00151-723'
4 | ELCB 1P 20A 15KA 220V 30mA 0.1SEC (3P代) | 只 | 10 | 892 |  | 士林、富士、三菱 | 15 |  | 配電盤設備工程 | 低壓開關箱設備工程 | P00151-724 | Update TND_PROJECT_ITEM set ITEM_ID='4',ITEM_DESC='ELCB 1P 20A 15KA 220V 30mA 0.1SEC (3P代)',ITEM_UNIT='只',ITEM_QUANTITY =10,ITEM_UNIT_PRICE =null,ITEM_REMARK ='士林、富士、三菱',TYPE_CODE_1 ='15',TYPE_CODE_2 ='15',SUB_TYPE_CODE ='',SYSTEM_MAIN='配電盤設備工程',SYSTEM_SUB='低壓開關箱設備工程',MODIFY_USER_ID ='kao',MODIFY_DATE =getdate(),EXCEL_ROW_ID =724 WHERE PROJECT_ITEM_ID ='P00151-724'
5 | 完全二線式變壓器TR | 只 | 1 | 2250 |  | 國際、立石 | 15 |  | 配電盤設備工程 | 低壓開關箱設備工程 | P00151-725 | Update TND_PROJECT_ITEM set ITEM_ID='5',ITEM_DESC='完全二線式變壓器TR',ITEM_UNIT='只',ITEM_QUANTITY =1,ITEM_UNIT_PRICE =null,ITEM_REMARK ='國際、立石',TYPE_CODE_1 ='15',TYPE_CODE_2 ='15',SUB_TYPE_CODE ='',SYSTEM_MAIN='配電盤設備工程',SYSTEM_SUB='低壓開關箱設備工程',MODIFY_USER_ID ='kao',MODIFY_DATE =getdate(),EXCEL_ROW_ID =725 WHERE PROJECT_ITEM_ID ='P00151-725'
6 | 完全二線端末器T/U | 只 | 3 | 2350 |  | 國際、立石 | 15 |  | 配電盤設備工程 | 低壓開關箱設備工程 | P00151-726 | Update TND_PROJECT_ITEM set ITEM_ID='6',ITEM_DESC='完全二線端末器T/U',ITEM_UNIT='只',ITEM_QUANTITY =3,ITEM_UNIT_PRICE =null,ITEM_REMARK ='國際、立石',TYPE_CODE_1 ='15',TYPE_CODE_2 ='15',SUB_TYPE_CODE ='',SYSTEM_MAIN='配電盤設備工程',SYSTEM_SUB='低壓開關箱設備工程',MODIFY_USER_ID ='kao',MODIFY_DATE =getdate(),EXCEL_ROW_ID =726 WHERE PROJECT_ITEM_ID ='P00151-726'
7 | 完全二線電驛RY | 只 | 9 | 780 |  | 國際、立石 | 15 |  | 配電盤設備工程 | 低壓開關箱設備工程 | P00151-727 | Update TND_PROJECT_ITEM set ITEM_ID='7',ITEM_DESC='完全二線電驛RY',ITEM_UNIT='只',ITEM_QUANTITY =9,ITEM_UNIT_PRICE =null,ITEM_REMARK ='國際、立石',TYPE_CODE_1 ='15',TYPE_CODE_2 ='15',SUB_TYPE_CODE ='',SYSTEM_MAIN='配電盤設備工程',SYSTEM_SUB='低壓開關箱設備工程',MODIFY_USER_ID ='kao',MODIFY_DATE =getdate(),EXCEL_ROW_ID =727 WHERE PROJECT_ITEM_ID ='P00151-727'
8 | 歐式保險絲組附斷電指示 | 組 | 1 | 100 |  |  | 15 |  | 配電盤設備工程 | 低壓開關箱設備工程 | P00151-728 | Update TND_PROJECT_ITEM set ITEM_ID='8',ITEM_DESC='歐式保險絲組附斷電指示',ITEM_UNIT='組',ITEM_QUANTITY =1,ITEM_UNIT_PRICE =null,ITEM_REMARK ='',TYPE_CODE_1 ='15',TYPE_CODE_2 ='15',SUB_TYPE_CODE ='',SYSTEM_MAIN='配電盤設備工程',SYSTEM_SUB='低壓開關箱設備工程',MODIFY_USER_ID ='kao',MODIFY_DATE =getdate(),EXCEL_ROW_ID =728 WHERE PROJECT_ITEM_ID ='P00151-728'
9 | CU BUS 附熱縮絕緣 | 式 | 1 | 1200 |  | 含S.P×6P | 15 |  | 配電盤設備工程 | 低壓開關箱設備工程 | P00151-729 | Update TND_PROJECT_ITEM set ITEM_ID='9',ITEM_DESC='CU BUS 附熱縮絕緣',ITEM_UNIT='式',ITEM_QUANTITY =1,ITEM_UNIT_PRICE =null,ITEM_REMARK ='含S.P×6P',TYPE_CODE_1 ='15',TYPE_CODE_2 ='15',SUB_TYPE_CODE ='',SYSTEM_MAIN='配電盤設備工程',SYSTEM_SUB='低壓開關箱設備工程',MODIFY_USER_ID ='kao',MODIFY_DATE =getdate(),EXCEL_ROW_ID =729 WHERE PROJECT_ITEM_ID ='P00151-729'
10 | PVC WIRE、DUCT | 式 | 1 | 800 |  | 含S.P×6P | 15 |  | 配電盤設備工程 | 低壓開關箱設備工程 | P00151-730 | Update TND_PROJECT_ITEM set ITEM_ID='10',ITEM_DESC='PVC WIRE、DUCT',ITEM_UNIT='式',ITEM_QUANTITY =1,ITEM_UNIT_PRICE =null,ITEM_REMARK ='含S.P×6P',TYPE_CODE_1 ='15',TYPE_CODE_2 ='15',SUB_TYPE_CODE ='',SYSTEM_MAIN='配電盤設備工程',SYSTEM_SUB='低壓開關箱設備工程',MODIFY_USER_ID ='kao',MODIFY_DATE =getdate(),EXCEL_ROW_ID =730 WHERE PROJECT_ITEM_ID ='P00151-730'
11 | NP、NB、GB、TB、五金零料 | 式 | 1 | 1200 |  | 含S.P×6P | 15 |  | 配電盤設備工程 | 低壓開關箱設備工程 | P00151-731 | Update TND_PROJECT_ITEM set ITEM_ID='11',ITEM_DESC='NP、NB、GB、TB、五金零料',ITEM_UNIT='式',ITEM_QUANTITY =1,ITEM_UNIT_PRICE =null,ITEM_REMARK ='含S.P×6P',TYPE_CODE_1 ='15',TYPE_CODE_2 ='15',SUB_TYPE_CODE ='',SYSTEM_MAIN='配電盤設備工程',SYSTEM_SUB='低壓開關箱設備工程',MODIFY_USER_ID ='kao',MODIFY_DATE =getdate(),EXCEL_ROW_ID =731 WHERE PROJECT_ITEM_ID ='P00151-731'
12 | 廠內組配工資 | 式 | 1 | 4800 |  | 含S.P×6P | 15 |  | 配電盤設備工程 | 低壓開關箱設備工程 | P00151-732 | Update TND_PROJECT_ITEM set ITEM_ID='12',ITEM_DESC='廠內組配工資',ITEM_UNIT='式',ITEM_QUANTITY =1,ITEM_UNIT_PRICE =null,ITEM_REMARK ='含S.P×6P',TYPE_CODE_1 ='15',TYPE_CODE_2 ='15',SUB_TYPE_CODE ='',SYSTEM_MAIN='配電盤設備工程',SYSTEM_SUB='低壓開關箱設備工程',MODIFY_USER_ID ='kao',MODIFY_DATE =getdate(),EXCEL_ROW_ID =732 WHERE PROJECT_ITEM_ID ='P00151-732'
[7 empty] | 15 |  | 配電盤設備工程 | 低壓開關箱設備工程 | P00151-733 | Update TND_PROJECT_ITEM set ITEM_ID='',ITEM_DESC='',ITEM_UNIT='',ITEM_QUANTITY =null,ITEM_UNIT_PRICE =null,ITEM_REMARK ='',TYPE_CODE_1 ='15',TYPE_CODE_2 ='15',SUB_TYPE_CODE ='',SYSTEM_MAIN='配電盤設備工程',SYSTEM_SUB='低壓開關箱設備工程',MODIFY_USER_ID ='kao',MODIFY_DATE =getdate(),EXCEL_ROW_ID =733 WHERE PROJECT_ITEM_ID ='P00151-733'
(六二) | 1P3 PANEL | [5 empty] | 15 |  | 配電盤設備工程 | 低壓開關箱設備工程 | P00151-734 | Update TND_PROJECT_ITEM set ITEM_ID='(六二)',ITEM_DESC='1P3 PANEL',ITEM_UNIT='',ITEM_QUANTITY =null,ITEM_UNIT_PRICE =null,ITEM_REMARK ='',TYPE_CODE_1 ='15',TYPE_CODE_2 ='15',SUB_TYPE_CODE ='',SYSTEM_MAIN='配電盤設備工程',SYSTEM_SUB='低壓開關箱設備工程',MODIFY_USER_ID ='kao',MODIFY_DATE =getdate(),EXCEL_ROW_ID =734 WHERE PROJECT_ITEM_ID ='P00151-734'
1 | CASE：SS41×2.0t | 只 | 1 | 13500 |  |  | 15 |  | 配電盤設備工程 | 低壓開關箱設備工程 | P00151-735 | Update TND_PROJECT_ITEM set ITEM_ID='1',ITEM_DESC='CASE：SS41×2.0t',ITEM_UNIT='只',ITEM_QUANTITY =1,ITEM_UNIT_PRICE =null,ITEM_REMARK ='',TYPE_CODE_1 ='15',TYPE_CODE_2 ='15',SUB_TYPE_CODE ='',SYSTEM_MAIN='配電盤設備工程',SYSTEM_SUB='低壓開關箱設備工程',MODIFY_USER_ID ='kao',MODIFY_DATE =getdate(),EXCEL_ROW_ID =735 WHERE PROJECT_ITEM_ID ='P00151-735'
2 | NFB 3-225-125 20KA 380V Icu | 只 | 1 | 2176 |  | 士林、富士、三菱 | 15 |  | 配電盤設備工程 | 低壓開關箱設備工程 | P00151-736 | Update TND_PROJECT_ITEM set ITEM_ID='2',ITEM_DESC='NFB 3-225-125 20KA 380V Icu',ITEM_UNIT='只',ITEM_QUANTITY =1,ITEM_UNIT_PRICE =null,ITEM_REMARK ='士林、富士、三菱',TYPE_CODE_1 ='15',TYPE_CODE_2 ='15',SUB_TYPE_CODE ='',SYSTEM_MAIN='配電盤設備工程',SYSTEM_SUB='低壓開關箱設備工程',MODIFY_USER_ID ='kao',MODIFY_DATE =getdate(),EXCEL_ROW_ID =736 WHERE PROJECT_ITEM_ID ='P00151-736'
3 | NFB 2-50-40 20KA 380V Icu | 只 | 1 | 1068 |  | 士林、富士、三菱 | 15 |  | 配電盤設備工程 | 低壓開關箱設備工程 | P00151-737 | Update TND_PROJECT_ITEM set ITEM_ID='3',ITEM_DESC='NFB 2-50-40 20KA 380V Icu',ITEM_UNIT='只',ITEM_QUANTITY =1,ITEM_UNIT_PRICE =null,ITEM_REMARK ='士林、富士、三菱',TYPE_CODE_1 ='15',TYPE_CODE_2 ='15',SUB_TYPE_CODE ='',SYSTEM_MAIN='配電盤設備工程',SYSTEM_SUB='低壓開關箱設備工程',MODIFY_USER_ID ='kao',MODIFY_DATE =getdate(),EXCEL_ROW_ID =737 WHERE PROJECT_ITEM_ID ='P00151-737'
4 | NFB 1-50-20 20KA 220V Icu (2P代) | 只 | 27 | 659 |  | 士林、富士、三菱 | 15 |  | 配電盤設備工程 | 低壓開關箱設備工程 | P00151-738 | Update TND_PROJECT_ITEM set ITEM_ID='4',ITEM_DESC='NFB 1-50-20 20KA 220V Icu (2P代)',ITEM_UNIT='只',ITEM_QUANTITY =27,ITEM_UNIT_PRICE =null,ITEM_REMARK ='士林、富士、三菱',TYPE_CODE_1 ='15',TYPE_CODE_2 ='15',SUB_TYPE_CODE ='',SYSTEM_MAIN='配電盤設備工程',SYSTEM_SUB='低壓開關箱設備工程',MODIFY_USER_ID ='kao',MODIFY_DATE =getdate(),EXCEL_ROW_ID =738 WHERE PROJECT_ITEM_ID ='P00151-738'
5 | ELCB 1P 30A 20KA 220V 30mA 0.1SEC (3P代) | 只 | 3 | 1638 |  | 士林、富士、三菱 | 15 |  | 配電盤設備工程 | 低壓開關箱設備工程 | P00151-739 | Update TND_PROJECT_ITEM set ITEM_ID='5',ITEM_DESC='ELCB 1P 30A 20KA 220V 30mA 0.1SEC (3P代)',ITEM_UNIT='只',ITEM_QUANTITY =3,ITEM_UNIT_PRICE =null,ITEM_REMARK ='士林、富士、三菱',TYPE_CODE_1 ='15',TYPE_CODE_2 ='15',SUB_TYPE_CODE ='',SYSTEM_MAIN='配電盤設備工程',SYSTEM_SUB='低壓開關箱設備工程',MODIFY_USER_ID ='kao',MODIFY_DATE =getdate(),EXCEL_ROW_ID =739 WHERE PROJECT_ITEM_ID ='P00151-739'
6 | ELCB 1P 20A 20KA 220V 30mA 0.1SEC (3P代) | 只 | 6 | 1638 |  | 士林、富士、三菱 | 15 |  | 配電盤設備工程 | 低壓開關箱設備工程 | P00151-740 | Update TND_PROJECT_ITEM set ITEM_ID='6',ITEM_DESC='ELCB 1P 20A 20KA 220V 30mA 0.1SEC (3P代)',ITEM_UNIT='只',ITEM_QUANTITY =6,ITEM_UNIT_PRICE =null,ITEM_REMARK ='士林、富士、三菱',TYPE_CODE_1 ='15',TYPE_CODE_2 ='15',SUB_TYPE_CODE ='',SYSTEM_MAIN='配電盤設備工程',SYSTEM_SUB='低壓開關箱設備工程',MODIFY_USER_ID ='kao',MODIFY_DATE =getdate(),EXCEL_ROW_ID =740 WHERE PROJECT_ITEM_ID ='P00151-740'
7 | MC 1ψ220V 20A | 只 | 1 | 300 |  | 士林、富士、三菱 | 15 |  | 配電盤設備工程 | 低壓開關箱設備工程 | P00151-741 | Update TND_PROJECT_ITEM set ITEM_ID='7',ITEM_DESC='MC 1ψ220V 20A',ITEM_UNIT='只',ITEM_QUANTITY =1,ITEM_UNIT_PRICE =null,ITEM_REMARK ='士林、富士、三菱',TYPE_CODE_1 ='15',TYPE_CODE_2 ='15',SUB_TYPE_CODE ='',SYSTEM_MAIN='配電盤設備工程',SYSTEM_SUB='低壓開關箱設備工程',MODIFY_USER_ID ='kao',MODIFY_DATE =getdate(),EXCEL_ROW_ID =741 WHERE PROJECT_ITEM_ID ='P00151-741'
8 | TIMER 0~24H附停電補償 | 組 | 1 | 1250 |  | 立石、國際 | 15 |  | 配電盤設備工程 | 低壓開關箱設備工程 | P00151-742 | Update TND_PROJECT_ITEM set ITEM_ID='8',ITEM_DESC='TIMER 0~24H附停電補償',ITEM_UNIT='組',ITEM_QUANTITY =1,ITEM_UNIT_PRICE =null,ITEM_REMARK ='立石、國際',TYPE_CODE_1 ='15',TYPE_CODE_2 ='15',SUB_TYPE_CODE ='',SYSTEM_MAIN='配電盤設備工程',SYSTEM_SUB='低壓開關箱設備工程',MODIFY_USER_ID ='kao',MODIFY_DATE =getdate(),EXCEL_ROW_ID =742 WHERE PROJECT_ITEM_ID ='P00151-742'
9 | 完全二線式變壓器TR | 只 | 1 | 2250 |  | 國際、立石 | 15 |  | 配電盤設備工程 | 低壓開關箱設備工程 | P00151-743 | Update TND_PROJECT_ITEM set ITEM_ID='9',ITEM_DESC='完全二線式變壓器TR',ITEM_UNIT='只',ITEM_QUANTITY =1,ITEM_UNIT_PRICE =null,ITEM_REMARK ='國際、立石',TYPE_CODE_1 ='15',TYPE_CODE_2 ='15',SUB_TYPE_CODE ='',SYSTEM_MAIN='配電盤設備工程',SYSTEM_SUB='低壓開關箱設備工程',MODIFY_USER_ID ='kao',MODIFY_DATE =getdate(),EXCEL_ROW_ID =743 WHERE PROJECT_ITEM_ID ='P00151-743'
10 | 完全二線端末器T/U | 只 | 6 | 2350 |  | 國際、立石 | 15 |  | 配電盤設備工程 | 低壓開關箱設備工程 | P00151-744 | Update TND_PROJECT_ITEM set ITEM_ID='10',ITEM_DESC='完全二線端末器T/U',ITEM_UNIT='只',ITEM_QUANTITY =6,ITEM_UNIT_PRICE =null,ITEM_REMARK ='國際、立石',TYPE_CODE_1 ='15',TYPE_CODE_2 ='15',SUB_TYPE_CODE ='',SYSTEM_MAIN='配電盤設備工程',SYSTEM_SUB='低壓開關箱設備工程',MODIFY_USER_ID ='kao',MODIFY_DATE =getdate(),EXCEL_ROW_ID =744 WHERE PROJECT_ITEM_ID ='P00151-744'
11 | 完全二線電驛RY | 只 | 24 | 780 |  | 國際、立石 | 15 |  | 配電盤設備工程 | 低壓開關箱設備工程 | P00151-745 | Update TND_PROJECT_ITEM set ITEM_ID='11',ITEM_DESC='完全二線電驛RY',ITEM_UNIT='只',ITEM_QUANTITY =24,ITEM_UNIT_PRICE =null,ITEM_REMARK ='國際、立石',TYPE_CODE_1 ='15',TYPE_CODE_2 ='15',SUB_TYPE_CODE ='',SYSTEM_MAIN='配電盤設備工程',SYSTEM_SUB='低壓開關箱設備工程',MODIFY_USER_ID ='kao',MODIFY_DATE =getdate(),EXCEL_ROW_ID =745 WHERE PROJECT_ITEM_ID ='P00151-745'
12 | 完全二線傳輸主機 CPU | 只 | 1 | 17800 |  | 國際、立石 | 15 |  | 配電盤設備工程 | 低壓開關箱設備工程 | P00151-746 | Update TND_PROJECT_ITEM set ITEM_ID='12',ITEM_DESC='完全二線傳輸主機 CPU',ITEM_UNIT='只',ITEM_QUANTITY =1,ITEM_UNIT_PRICE =null,ITEM_REMARK ='國際、立石',TYPE_CODE_1 ='15',TYPE_CODE_2 ='15',SUB_TYPE_CODE ='',SYSTEM_MAIN='配電盤設備工程',SYSTEM_SUB='低壓開關箱設備工程',MODIFY_USER_ID ='kao',MODIFY_DATE =getdate(),EXCEL_ROW_ID =746 WHERE PROJECT_ITEM_ID ='P00151-746'
13 | 歐式保險絲組附斷電指示 | 組 | 2 | 100 |  |  | 15 |  | 配電盤設備工程 | 低壓開關箱設備工程 | P00151-747 | Update TND_PROJECT_ITEM set ITEM_ID='13',ITEM_DESC='歐式保險絲組附斷電指示',ITEM_UNIT='組',ITEM_QUANTITY =2,ITEM_UNIT_PRICE =null,ITEM_REMARK ='',TYPE_CODE_1 ='15',TYPE_CODE_2 ='15',SUB_TYPE_CODE ='',SYSTEM_MAIN='配電盤設備工程',SYSTEM_SUB='低壓開關箱設備工程',MODIFY_USER_ID ='kao',MODIFY_DATE =getdate(),EXCEL_ROW_ID =747 WHERE PROJECT_ITEM_ID ='P00151-747'
14 | CU BUS 附熱縮絕緣 | 式 | 1 | 2500 |  |  | 15 |  | 配電盤設備工程 | 低壓開關箱設備工程 | P00151-748 | Update TND_PROJECT_ITEM set ITEM_ID='14',ITEM_DESC='CU BUS 附熱縮絕緣',ITEM_UNIT='式',ITEM_QUANTITY =1,ITEM_UNIT_PRICE =null,ITEM_REMARK ='',TYPE_CODE_1 ='15',TYPE_CODE_2 ='15',SUB_TYPE_CODE ='',SYSTEM_MAIN='配電盤設備工程',SYSTEM_SUB='低壓開關箱設備工程',MODIFY_USER_ID ='kao',MODIFY_DATE =getdate(),EXCEL_ROW_ID =748 WHERE PROJECT_ITEM_ID ='P00151-748'
15 | PVC WIRE、DUCT | 式 | 1 | 1500 |  |  | 15 |  | 配電盤設備工程 | 低壓開關箱設備工程 | P00151-749 | Update TND_PROJECT_ITEM set ITEM_ID='15',ITEM_DESC='PVC WIRE、DUCT',ITEM_UNIT='式',ITEM_QUANTITY =1,ITEM_UNIT_PRICE =null,ITEM_REMARK ='',TYPE_CODE_1 ='15',TYPE_CODE_2 ='15',SUB_TYPE_CODE ='',SYSTEM_MAIN='配電盤設備工程',SYSTEM_SUB='低壓開關箱設備工程',MODIFY_USER_ID ='kao',MODIFY_DATE =getdate(),EXCEL_ROW_ID =749 WHERE PROJECT_ITEM_ID ='P00151-749'
16 | NP、NB、GB、TB、五金零料 | 式 | 1 | 2100 |  |  | 15 |  | 配電盤設備工程 | 低壓開關箱設備工程 | P00151-750 | Update TND_PROJECT_ITEM set ITEM_ID='16',ITEM_DESC='NP、NB、GB、TB、五金零料',ITEM_UNIT='式',ITEM_QUANTITY =1,ITEM_UNIT_PRICE =null,ITEM_REMARK ='',TYPE_CODE_1 ='15',TYPE_CODE_2 ='15',SUB_TYPE_CODE ='',SYSTEM_MAIN='配電盤設備工程',SYSTEM_SUB='低壓開關箱設備工程',MODIFY_USER_ID ='kao',MODIFY_DATE =getdate(),EXCEL_ROW_ID =750 WHERE PROJECT_ITEM_ID ='P00151-750'
17 | 廠內組配工資 | 式 | 1 | 14500 |  |  | 15 |  | 配電盤設備工程 | 低壓開關箱設備工程 | P00151-751 | Update TND_PROJECT_ITEM set ITEM_ID='17',ITEM_DESC='廠內組配工資',ITEM_UNIT='式',ITEM_QUANTITY =1,ITEM_UNIT_PRICE =null,ITEM_REMARK ='',TYPE_CODE_1 ='15',TYPE_CODE_2 ='15',SUB_TYPE_CODE ='',SYSTEM_MAIN='配電盤設備工程',SYSTEM_SUB='低壓開關箱設備工程',MODIFY_USER_ID ='kao',MODIFY_DATE =getdate(),EXCEL_ROW_ID =751 WHERE PROJECT_ITEM_ID ='P00151-751'
[7 empty] | 15 |  | 配電盤設備工程 | 低壓開關箱設備工程 | P00151-752 | Update TND_PROJECT_ITEM set ITEM_ID='',ITEM_DESC='',ITEM_UNIT='',ITEM_QUANTITY =null,ITEM_UNIT_PRICE =null,ITEM_REMARK ='',TYPE_CODE_1 ='15',TYPE_CODE_2 ='15',SUB_TYPE_CODE ='',SYSTEM_MAIN='配電盤設備工程',SYSTEM_SUB='低壓開關箱設備工程',MODIFY_USER_ID ='kao',MODIFY_DATE =getdate(),EXCEL_ROW_ID =752 WHERE PROJECT_ITEM_ID ='P00151-752'
(六三) | TR 3ψ380/190-110V 20KVA乾式附箱 低噪音≦40db | 只 | 1 | 38000 |  | 士林、華城、大同 | 20 |  | 配電盤設備工程 | 低壓開關箱設備工程 | P00151-753 | Update TND_PROJECT_ITEM set ITEM_ID='(六三)',ITEM_DESC='TR 3ψ380/190-110V 20KVA乾式附箱 低噪音≦40db',ITEM_UNIT='只',ITEM_QUANTITY =1,ITEM_UNIT_PRICE =null,ITEM_REMARK ='士林、華城、大同',TYPE_CODE_1 ='20',TYPE_CODE_2 ='20',SUB_TYPE_CODE ='',SYSTEM_MAIN='配電盤設備工程',SYSTEM_SUB='低壓開關箱設備工程',MODIFY_USER_ID ='kao',MODIFY_DATE =getdate(),EXCEL_ROW_ID =753 WHERE PROJECT_ITEM_ID ='P00151-753'
[7 empty] | 15 |  | 配電盤設備工程 | 低壓開關箱設備工程 | P00151-754 | Update TND_PROJECT_ITEM set ITEM_ID='',ITEM_DESC='',ITEM_UNIT='',ITEM_QUANTITY =null,ITEM_UNIT_PRICE =null,ITEM_REMARK ='',TYPE_CODE_1 ='15',TYPE_CODE_2 ='15',SUB_TYPE_CODE ='',SYSTEM_MAIN='配電盤設備工程',SYSTEM_SUB='低壓開關箱設備工程',MODIFY_USER_ID ='kao',MODIFY_DATE =getdate(),EXCEL_ROW_ID =754 WHERE PROJECT_ITEM_ID ='P00151-754'
(六四) | E-1PA PANEL | [5 empty] | 15 |  | 配電盤設備工程 | 低壓開關箱設備工程 | P00151-755 | Update TND_PROJECT_ITEM set ITEM_ID='(六四)',ITEM_DESC='E-1PA PANEL',ITEM_UNIT='',ITEM_QUANTITY =null,ITEM_UNIT_PRICE =null,ITEM_REMARK ='',TYPE_CODE_1 ='15',TYPE_CODE_2 ='15',SUB_TYPE_CODE ='',SYSTEM_MAIN='配電盤設備工程',SYSTEM_SUB='低壓開關箱設備工程',MODIFY_USER_ID ='kao',MODIFY_DATE =getdate(),EXCEL_ROW_ID =755 WHERE PROJECT_ITEM_ID ='P00151-755'
1 | CASE：SS41×2.0t | 只 | 1 | 1950 |  |  | 15 |  | 配電盤設備工程 | 低壓開關箱設備工程 | P00151-756 | Update TND_PROJECT_ITEM set ITEM_ID='1',ITEM_DESC='CASE：SS41×2.0t',ITEM_UNIT='只',ITEM_QUANTITY =1,ITEM_UNIT_PRICE =null,ITEM_REMARK ='',TYPE_CODE_1 ='15',TYPE_CODE_2 ='15',SUB_TYPE_CODE ='',SYSTEM_MAIN='配電盤設備工程',SYSTEM_SUB='低壓開關箱設備工程',MODIFY_USER_ID ='kao',MODIFY_DATE =getdate(),EXCEL_ROW_ID =756 WHERE PROJECT_ITEM_ID ='P00151-756'
2 | NFB 3-100-30 10KA 380V Icu | 只 | 1 | 755 |  | 士林、富士、三菱 | 15 |  | 配電盤設備工程 | 低壓開關箱設備工程 | P00151-757 | Update TND_PROJECT_ITEM set ITEM_ID='2',ITEM_DESC='NFB 3-100-30 10KA 380V Icu',ITEM_UNIT='只',ITEM_QUANTITY =1,ITEM_UNIT_PRICE =null,ITEM_REMARK ='士林、富士、三菱',TYPE_CODE_1 ='15',TYPE_CODE_2 ='15',SUB_TYPE_CODE ='',SYSTEM_MAIN='配電盤設備工程',SYSTEM_SUB='低壓開關箱設備工程',MODIFY_USER_ID ='kao',MODIFY_DATE =getdate(),EXCEL_ROW_ID =757 WHERE PROJECT_ITEM_ID ='P00151-757'
3 | ELCB 1P 20A 10KA 220V 30mA 0.1SEC (3P代) | 只 | 8 | 643 |  | 士林、富士、三菱 | 15 |  | 配電盤設備工程 | 低壓開關箱設備工程 | P00151-758 | Update TND_PROJECT_ITEM set ITEM_ID='3',ITEM_DESC='ELCB 1P 20A 10KA 220V 30mA 0.1SEC (3P代)',ITEM_UNIT='只',ITEM_QUANTITY =8,ITEM_UNIT_PRICE =null,ITEM_REMARK ='士林、富士、三菱',TYPE_CODE_1 ='15',TYPE_CODE_2 ='15',SUB_TYPE_CODE ='',SYSTEM_MAIN='配電盤設備工程',SYSTEM_SUB='低壓開關箱設備工程',MODIFY_USER_ID ='kao',MODIFY_DATE =getdate(),EXCEL_ROW_ID =758 WHERE PROJECT_ITEM_ID ='P00151-758'
4 | CU BUS、NP、NB、GB、五金零料 | 式 | 1 | 900 |  |  | 15 |  | 配電盤設備工程 | 低壓開關箱設備工程 | P00151-759 | Update TND_PROJECT_ITEM set ITEM_ID='4',ITEM_DESC='CU BUS、NP、NB、GB、五金零料',ITEM_UNIT='式',ITEM_QUANTITY =1,ITEM_UNIT_PRICE =null,ITEM_REMARK ='',TYPE_CODE_1 ='15',TYPE_CODE_2 ='15',SUB_TYPE_CODE ='',SYSTEM_MAIN='配電盤設備工程',SYSTEM_SUB='低壓開關箱設備工程',MODIFY_USER_ID ='kao',MODIFY_DATE =getdate(),EXCEL_ROW_ID =759 WHERE PROJECT_ITEM_ID ='P00151-759'
5 | 廠內組配工資 | 式 | 1 | 1200 |  |  | 15 |  | 配電盤設備工程 | 低壓開關箱設備工程 | P00151-760 | Update TND_PROJECT_ITEM set ITEM_ID='5',ITEM_DESC='廠內組配工資',ITEM_UNIT='式',ITEM_QUANTITY =1,ITEM_UNIT_PRICE =null,ITEM_REMARK ='',TYPE_CODE_1 ='15',TYPE_CODE_2 ='15',SUB_TYPE_CODE ='',SYSTEM_MAIN='配電盤設備工程',SYSTEM_SUB='低壓開關箱設備工程',MODIFY_USER_ID ='kao',MODIFY_DATE =getdate(),EXCEL_ROW_ID =760 WHERE PROJECT_ITEM_ID ='P00151-760'
[7 empty] | 15 |  | 配電盤設備工程 | 低壓開關箱設備工程 | P00151-761 | Update TND_PROJECT_ITEM set ITEM_ID='',ITEM_DESC='',ITEM_UNIT='',ITEM_QUANTITY =null,ITEM_UNIT_PRICE =null,ITEM_REMARK ='',TYPE_CODE_1 ='15',TYPE_CODE_2 ='15',SUB_TYPE_CODE ='',SYSTEM_MAIN='配電盤設備工程',SYSTEM_SUB='低壓開關箱設備工程',MODIFY_USER_ID ='kao',MODIFY_DATE =getdate(),EXCEL_ROW_ID =761 WHERE PROJECT_ITEM_ID ='P00151-761'
(六五) | 1LB PANEL | [5 empty] | 15 |  | 配電盤設備工程 | 低壓開關箱設備工程 | P00151-762 | Update TND_PROJECT_ITEM set ITEM_ID='(六五)',ITEM_DESC='1LB PANEL',ITEM_UNIT='',ITEM_QUANTITY =null,ITEM_UNIT_PRICE =null,ITEM_REMARK ='',TYPE_CODE_1 ='15',TYPE_CODE_2 ='15',SUB_TYPE_CODE ='',SYSTEM_MAIN='配電盤設備工程',SYSTEM_SUB='低壓開關箱設備工程',MODIFY_USER_ID ='kao',MODIFY_DATE =getdate(),EXCEL_ROW_ID =762 WHERE PROJECT_ITEM_ID ='P00151-762'
1 | CASE：SS41×2.0t | 只 | 1 | 3100 |  |  | 15 |  | 配電盤設備工程 | 低壓開關箱設備工程 | P00151-763 | Update TND_PROJECT_ITEM set ITEM_ID='1',ITEM_DESC='CASE：SS41×2.0t',ITEM_UNIT='只',ITEM_QUANTITY =1,ITEM_UNIT_PRICE =null,ITEM_REMARK ='',TYPE_CODE_1 ='15',TYPE_CODE_2 ='15',SUB_TYPE_CODE ='',SYSTEM_MAIN='配電盤設備工程',SYSTEM_SUB='低壓開關箱設備工程',MODIFY_USER_ID ='kao',MODIFY_DATE =getdate(),EXCEL_ROW_ID =763 WHERE PROJECT_ITEM_ID ='P00151-763'
2 | NFB 3-100-60 10KA 190V Icu | 只 | 1 | 844 |  | 士林、富士、三菱 | 15 |  | 配電盤設備工程 | 低壓開關箱設備工程 | P00151-764 | Update TND_PROJECT_ITEM set ITEM_ID='2',ITEM_DESC='NFB 3-100-60 10KA 190V Icu',ITEM_UNIT='只',ITEM_QUANTITY =1,ITEM_UNIT_PRICE =null,ITEM_REMARK ='士林、富士、三菱',TYPE_CODE_1 ='15',TYPE_CODE_2 ='15',SUB_TYPE_CODE ='',SYSTEM_MAIN='配電盤設備工程',SYSTEM_SUB='低壓開關箱設備工程',MODIFY_USER_ID ='kao',MODIFY_DATE =getdate(),EXCEL_ROW_ID =764 WHERE PROJECT_ITEM_ID ='P00151-764'
3 | ELCB 1P 20A 10KA 110V 30mA 0.1SEC | 只 | 19 | 361 |  | 士林、富士、三菱 | 15 |  | 配電盤設備工程 | 低壓開關箱設備工程 | P00151-765 | Update TND_PROJECT_ITEM set ITEM_ID='3',ITEM_DESC='ELCB 1P 20A 10KA 110V 30mA 0.1SEC',ITEM_UNIT='只',ITEM_QUANTITY =19,ITEM_UNIT_PRICE =null,ITEM_REMARK ='士林、富士、三菱',TYPE_CODE_1 ='15',TYPE_CODE_2 ='15',SUB_TYPE_CODE ='',SYSTEM_MAIN='配電盤設備工程',SYSTEM_SUB='低壓開關箱設備工程',MODIFY_USER_ID ='kao',MODIFY_DATE =getdate(),EXCEL_ROW_ID =765 WHERE PROJECT_ITEM_ID ='P00151-765'
4 | CU BUS、NP、NB、GB、五金零料 | 式 | 1 | 1800 |  |  | 15 |  | 配電盤設備工程 | 低壓開關箱設備工程 | P00151-766 | Update TND_PROJECT_ITEM set ITEM_ID='4',ITEM_DESC='CU BUS、NP、NB、GB、五金零料',ITEM_UNIT='式',ITEM_QUANTITY =1,ITEM_UNIT_PRICE =null,ITEM_REMARK ='',TYPE_CODE_1 ='15',TYPE_CODE_2 ='15',SUB_TYPE_CODE ='',SYSTEM_MAIN='配電盤設備工程',SYSTEM_SUB='低壓開關箱設備工程',MODIFY_USER_ID ='kao',MODIFY_DATE =getdate(),EXCEL_ROW_ID =766 WHERE PROJECT_ITEM_ID ='P00151-766'
5 | 廠內組配工資 | 式 | 1 | 2100 |  |  | 15 |  | 配電盤設備工程 | 低壓開關箱設備工程 | P00151-767 | Update TND_PROJECT_ITEM set ITEM_ID='5',ITEM_DESC='廠內組配工資',ITEM_UNIT='式',ITEM_QUANTITY =1,ITEM_UNIT_PRICE =null,ITEM_REMARK ='',TYPE_CODE_1 ='15',TYPE_CODE_2 ='15',SUB_TYPE_CODE ='',SYSTEM_MAIN='配電盤設備工程',SYSTEM_SUB='低壓開關箱設備工程',MODIFY_USER_ID ='kao',MODIFY_DATE =getdate(),EXCEL_ROW_ID =767 WHERE PROJECT_ITEM_ID ='P00151-767'
[7 empty] | 15 |  | 配電盤設備工程 | 低壓開關箱設備工程 | P00151-768 | Update TND_PROJECT_ITEM set ITEM_ID='',ITEM_DESC='',ITEM_UNIT='',ITEM_QUANTITY =null,ITEM_UNIT_PRICE =null,ITEM_REMARK ='',TYPE_CODE_1 ='15',TYPE_CODE_2 ='15',SUB_TYPE_CODE ='',SYSTEM_MAIN='配電盤設備工程',SYSTEM_SUB='低壓開關箱設備工程',MODIFY_USER_ID ='kao',MODIFY_DATE =getdate(),EXCEL_ROW_ID =768 WHERE PROJECT_ITEM_ID ='P00151-768'
(六六) | E-1LA PANEL | [5 empty] | 15 |  | 配電盤設備工程 | 低壓開關箱設備工程 | P00151-769 | Update TND_PROJECT_ITEM set ITEM_ID='(六六)',ITEM_DESC='E-1LA PANEL',ITEM_UNIT='',ITEM_QUANTITY =null,ITEM_UNIT_PRICE =null,ITEM_REMARK ='',TYPE_CODE_1 ='15',TYPE_CODE_2 ='15',SUB_TYPE_CODE ='',SYSTEM_MAIN='配電盤設備工程',SYSTEM_SUB='低壓開關箱設備工程',MODIFY_USER_ID ='kao',MODIFY_DATE =getdate(),EXCEL_ROW_ID =769 WHERE PROJECT_ITEM_ID ='P00151-769'
1 | CASE：SS41×2.0t | 只 | 1 | 1950 |  |  | 15 |  | 配電盤設備工程 | 低壓開關箱設備工程 | P00151-770 | Update TND_PROJECT_ITEM set ITEM_ID='1',ITEM_DESC='CASE：SS41×2.0t',ITEM_UNIT='只',ITEM_QUANTITY =1,ITEM_UNIT_PRICE =null,ITEM_REMARK ='',TYPE_CODE_1 ='15',TYPE_CODE_2 ='15',SUB_TYPE_CODE ='',SYSTEM_MAIN='配電盤設備工程',SYSTEM_SUB='低壓開關箱設備工程',MODIFY_USER_ID ='kao',MODIFY_DATE =getdate(),EXCEL_ROW_ID =770 WHERE PROJECT_ITEM_ID ='P00151-770'
2 | NFB 3-50-40 10KA 190V Icu | 只 | 1 | 435 |  | 士林、富士、三菱 | 15 |  | 配電盤設備工程 | 低壓開關箱設備工程 | P00151-771 | Update TND_PROJECT_ITEM set ITEM_ID='2',ITEM_DESC='NFB 3-50-40 10KA 190V Icu',ITEM_UNIT='只',ITEM_QUANTITY =1,ITEM_UNIT_PRICE =null,ITEM_REMARK ='士林、富士、三菱',TYPE_CODE_1 ='15',TYPE_CODE_2 ='15',SUB_TYPE_CODE ='',SYSTEM_MAIN='配電盤設備工程',SYSTEM_SUB='低壓開關箱設備工程',MODIFY_USER_ID ='kao',MODIFY_DATE =getdate(),EXCEL_ROW_ID =771 WHERE PROJECT_ITEM_ID ='P00151-771'
3 | ELCB 1P 20A 10KA 110V 30mA 0.1SEC | 只 | 6 | 361 |  | 士林、富士、三菱 | 15 |  | 配電盤設備工程 | 低壓開關箱設備工程 | P00151-772 | Update TND_PROJECT_ITEM set ITEM_ID='3',ITEM_DESC='ELCB 1P 20A 10KA 110V 30mA 0.1SEC',ITEM_UNIT='只',ITEM_QUANTITY =6,ITEM_UNIT_PRICE =null,ITEM_REMARK ='士林、富士、三菱',TYPE_CODE_1 ='15',TYPE_CODE_2 ='15',SUB_TYPE_CODE ='',SYSTEM_MAIN='配電盤設備工程',SYSTEM_SUB='低壓開關箱設備工程',MODIFY_USER_ID ='kao',MODIFY_DATE =getdate(),EXCEL_ROW_ID =772 WHERE PROJECT_ITEM_ID ='P00151-772'
4 | CU BUS、NP、NB、GB、五金零料 | 式 | 1 | 900 |  |  | 15 |  | 配電盤設備工程 | 低壓開關箱設備工程 | P00151-773 | Update TND_PROJECT_ITEM set ITEM_ID='4',ITEM_DESC='CU BUS、NP、NB、GB、五金零料',ITEM_UNIT='式',ITEM_QUANTITY =1,ITEM_UNIT_PRICE =null,ITEM_REMARK ='',TYPE_CODE_1 ='15',TYPE_CODE_2 ='15',SUB_TYPE_CODE ='',SYSTEM_MAIN='配電盤設備工程',SYSTEM_SUB='低壓開關箱設備工程',MODIFY_USER_ID ='kao',MODIFY_DATE =getdate(),EXCEL_ROW_ID =773 WHERE PROJECT_ITEM_ID ='P00151-773'
5 | 廠內組配工資 | 式 | 1 | 1200 |  |  | 15 |  | 配電盤設備工程 | 低壓開關箱設備工程 | P00151-774 | Update TND_PROJECT_ITEM set ITEM_ID='5',ITEM_DESC='廠內組配工資',ITEM_UNIT='式',ITEM_QUANTITY =1,ITEM_UNIT_PRICE =null,ITEM_REMARK ='',TYPE_CODE_1 ='15',TYPE_CODE_2 ='15',SUB_TYPE_CODE ='',SYSTEM_MAIN='配電盤設備工程',SYSTEM_SUB='低壓開關箱設備工程',MODIFY_USER_ID ='kao',MODIFY_DATE =getdate(),EXCEL_ROW_ID =774 WHERE PROJECT_ITEM_ID ='P00151-774'
[7 empty] | 15 |  | 配電盤設備工程 | 低壓開關箱設備工程 | P00151-775 | Update TND_PROJECT_ITEM set ITEM_ID='',ITEM_DESC='',ITEM_UNIT='',ITEM_QUANTITY =null,ITEM_UNIT_PRICE =null,ITEM_REMARK ='',TYPE_CODE_1 ='15',TYPE_CODE_2 ='15',SUB_TYPE_CODE ='',SYSTEM_MAIN='配電盤設備工程',SYSTEM_SUB='低壓開關箱設備工程',MODIFY_USER_ID ='kao',MODIFY_DATE =getdate(),EXCEL_ROW_ID =775 WHERE PROJECT_ITEM_ID ='P00151-775'
(六七) | 1P2 PANEL | [5 empty] | 15 |  | 配電盤設備工程 | 低壓開關箱設備工程 | P00151-776 | Update TND_PROJECT_ITEM set ITEM_ID='(六七)',ITEM_DESC='1P2 PANEL',ITEM_UNIT='',ITEM_QUANTITY =null,ITEM_UNIT_PRICE =null,ITEM_REMARK ='',TYPE_CODE_1 ='15',TYPE_CODE_2 ='15',SUB_TYPE_CODE ='',SYSTEM_MAIN='配電盤設備工程',SYSTEM_SUB='低壓開關箱設備工程',MODIFY_USER_ID ='kao',MODIFY_DATE =getdate(),EXCEL_ROW_ID =776 WHERE PROJECT_ITEM_ID ='P00151-776'
1 | CASE：SS41×2.0t | 只 | 1 | 3800 |  |  | 15 |  | 配電盤設備工程 | 低壓開關箱設備工程 | P00151-777 | Update TND_PROJECT_ITEM set ITEM_ID='1',ITEM_DESC='CASE：SS41×2.0t',ITEM_UNIT='只',ITEM_QUANTITY =1,ITEM_UNIT_PRICE =null,ITEM_REMARK ='',TYPE_CODE_1 ='15',TYPE_CODE_2 ='15',SUB_TYPE_CODE ='',SYSTEM_MAIN='配電盤設備工程',SYSTEM_SUB='低壓開關箱設備工程',MODIFY_USER_ID ='kao',MODIFY_DATE =getdate(),EXCEL_ROW_ID =777 WHERE PROJECT_ITEM_ID ='P00151-777'
2 | NFB 3-100-75 10KA 380V Icu | 只 | 1 | 953 |  | 士林、富士、三菱 | 15 |  | 配電盤設備工程 | 低壓開關箱設備工程 | P00151-778 | Update TND_PROJECT_ITEM set ITEM_ID='2',ITEM_DESC='NFB 3-100-75 10KA 380V Icu',ITEM_UNIT='只',ITEM_QUANTITY =1,ITEM_UNIT_PRICE =null,ITEM_REMARK ='士林、富士、三菱',TYPE_CODE_1 ='15',TYPE_CODE_2 ='15',SUB_TYPE_CODE ='',SYSTEM_MAIN='配電盤設備工程',SYSTEM_SUB='低壓開關箱設備工程',MODIFY_USER_ID ='kao',MODIFY_DATE =getdate(),EXCEL_ROW_ID =778 WHERE PROJECT_ITEM_ID ='P00151-778'
3 | ELCB 1P 20A 10KA 220V 30mA 0.1SEC | 只 | 15 | 643 |  | 士林、富士、三菱 | 15 |  | 配電盤設備工程 | 低壓開關箱設備工程 | P00151-779 | Update TND_PROJECT_ITEM set ITEM_ID='3',ITEM_DESC='ELCB 1P 20A 10KA 220V 30mA 0.1SEC ',ITEM_UNIT='只',ITEM_QUANTITY =15,ITEM_UNIT_PRICE =null,ITEM_REMARK ='士林、富士、三菱',TYPE_CODE_1 ='15',TYPE_CODE_2 ='15',SUB_TYPE_CODE ='',SYSTEM_MAIN='配電盤設備工程',SYSTEM_SUB='低壓開關箱設備工程',MODIFY_USER_ID ='kao',MODIFY_DATE =getdate(),EXCEL_ROW_ID =779 WHERE PROJECT_ITEM_ID ='P00151-779'
4 | 完全二線式變壓器TR | 只 | 1 | 2250 |  | 國際、立石 | 15 |  | 配電盤設備工程 | 低壓開關箱設備工程 | P00151-780 | Update TND_PROJECT_ITEM set ITEM_ID='4',ITEM_DESC='完全二線式變壓器TR',ITEM_UNIT='只',ITEM_QUANTITY =1,ITEM_UNIT_PRICE =null,ITEM_REMARK ='國際、立石',TYPE_CODE_1 ='15',TYPE_CODE_2 ='15',SUB_TYPE_CODE ='',SYSTEM_MAIN='配電盤設備工程',SYSTEM_SUB='低壓開關箱設備工程',MODIFY_USER_ID ='kao',MODIFY_DATE =getdate(),EXCEL_ROW_ID =780 WHERE PROJECT_ITEM_ID ='P00151-780'
5 | 完全二線端末器T/U | 只 | 4 | 2350 |  | 國際、立石 | 15 |  | 配電盤設備工程 | 低壓開關箱設備工程 | P00151-781 | Update TND_PROJECT_ITEM set ITEM_ID='5',ITEM_DESC='完全二線端末器T/U',ITEM_UNIT='只',ITEM_QUANTITY =4,ITEM_UNIT_PRICE =null,ITEM_REMARK ='國際、立石',TYPE_CODE_1 ='15',TYPE_CODE_2 ='15',SUB_TYPE_CODE ='',SYSTEM_MAIN='配電盤設備工程',SYSTEM_SUB='低壓開關箱設備工程',MODIFY_USER_ID ='kao',MODIFY_DATE =getdate(),EXCEL_ROW_ID =781 WHERE PROJECT_ITEM_ID ='P00151-781'
6 | 完全二線電驛RY | 只 | 14 | 780 |  | 國際、立石 | 15 |  | 配電盤設備工程 | 低壓開關箱設備工程 | P00151-782 | Update TND_PROJECT_ITEM set ITEM_ID='6',ITEM_DESC='完全二線電驛RY',ITEM_UNIT='只',ITEM_QUANTITY =14,ITEM_UNIT_PRICE =null,ITEM_REMARK ='國際、立石',TYPE_CODE_1 ='15',TYPE_CODE_2 ='15',SUB_TYPE_CODE ='',SYSTEM_MAIN='配電盤設備工程',SYSTEM_SUB='低壓開關箱設備工程',MODIFY_USER_ID ='kao',MODIFY_DATE =getdate(),EXCEL_ROW_ID =782 WHERE PROJECT_ITEM_ID ='P00151-782'
7 | 歐式保險絲組附斷電指示 | 組 | 1 | 100 |  |  | 15 |  | 配電盤設備工程 | 低壓開關箱設備工程 | P00151-783 | Update TND_PROJECT_ITEM set ITEM_ID='7',ITEM_DESC='歐式保險絲組附斷電指示',ITEM_UNIT='組',ITEM_QUANTITY =1,ITEM_UNIT_PRICE =null,ITEM_REMARK ='',TYPE_CODE_1 ='15',TYPE_CODE_2 ='15',SUB_TYPE_CODE ='',SYSTEM_MAIN='配電盤設備工程',SYSTEM_SUB='低壓開關箱設備工程',MODIFY_USER_ID ='kao',MODIFY_DATE =getdate(),EXCEL_ROW_ID =783 WHERE PROJECT_ITEM_ID ='P00151-783'
8 | CU BUS 附熱縮絕緣 | 式 | 1 | 1000 |  |  | 15 |  | 配電盤設備工程 | 低壓開關箱設備工程 | P00151-784 | Update TND_PROJECT_ITEM set ITEM_ID='8',ITEM_DESC='CU BUS 附熱縮絕緣',ITEM_UNIT='式',ITEM_QUANTITY =1,ITEM_UNIT_PRICE =null,ITEM_REMARK ='',TYPE_CODE_1 ='15',TYPE_CODE_2 ='15',SUB_TYPE_CODE ='',SYSTEM_MAIN='配電盤設備工程',SYSTEM_SUB='低壓開關箱設備工程',MODIFY_USER_ID ='kao',MODIFY_DATE =getdate(),EXCEL_ROW_ID =784 WHERE PROJECT_ITEM_ID ='P00151-784'
9 | PVC WIRE、DUCT | 式 | 1 | 1050 |  |  | 15 |  | 配電盤設備工程 | 低壓開關箱設備工程 | P00151-785 | Update TND_PROJECT_ITEM set ITEM_ID='9',ITEM_DESC='PVC WIRE、DUCT',ITEM_UNIT='式',ITEM_QUANTITY =1,ITEM_UNIT_PRICE =null,ITEM_REMARK ='',TYPE_CODE_1 ='15',TYPE_CODE_2 ='15',SUB_TYPE_CODE ='',SYSTEM_MAIN='配電盤設備工程',SYSTEM_SUB='低壓開關箱設備工程',MODIFY_USER_ID ='kao',MODIFY_DATE =getdate(),EXCEL_ROW_ID =785 WHERE PROJECT_ITEM_ID ='P00151-785'
10 | NP、NB、GB、五金零料 | 式 | 1 | 900 |  |  | 15 |  | 配電盤設備工程 | 低壓開關箱設備工程 | P00151-786 | Update TND_PROJECT_ITEM set ITEM_ID='10',ITEM_DESC='NP、NB、GB、五金零料',ITEM_UNIT='式',ITEM_QUANTITY =1,ITEM_UNIT_PRICE =null,ITEM_REMARK ='',TYPE_CODE_1 ='15',TYPE_CODE_2 ='15',SUB_TYPE_CODE ='',SYSTEM_MAIN='配電盤設備工程',SYSTEM_SUB='低壓開關箱設備工程',MODIFY_USER_ID ='kao',MODIFY_DATE =getdate(),EXCEL_ROW_ID =786 WHERE PROJECT_ITEM_ID ='P00151-786'
11 | 廠內組配工資 | 式 | 1 | 5500 |  |  | 15 |  | 配電盤設備工程 | 低壓開關箱設備工程 | P00151-787 | Update TND_PROJECT_ITEM set ITEM_ID='11',ITEM_DESC='廠內組配工資',ITEM_UNIT='式',ITEM_QUANTITY =1,ITEM_UNIT_PRICE =null,ITEM_REMARK ='',TYPE_CODE_1 ='15',TYPE_CODE_2 ='15',SUB_TYPE_CODE ='',SYSTEM_MAIN='配電盤設備工程',SYSTEM_SUB='低壓開關箱設備工程',MODIFY_USER_ID ='kao',MODIFY_DATE =getdate(),EXCEL_ROW_ID =787 WHERE PROJECT_ITEM_ID ='P00151-787'
[7 empty] | 15 |  | 配電盤設備工程 | 低壓開關箱設備工程 | P00151-788 | Update TND_PROJECT_ITEM set ITEM_ID='',ITEM_DESC='',ITEM_UNIT='',ITEM_QUANTITY =null,ITEM_UNIT_PRICE =null,ITEM_REMARK ='',TYPE_CODE_1 ='15',TYPE_CODE_2 ='15',SUB_TYPE_CODE ='',SYSTEM_MAIN='配電盤設備工程',SYSTEM_SUB='低壓開關箱設備工程',MODIFY_USER_ID ='kao',MODIFY_DATE =getdate(),EXCEL_ROW_ID =788 WHERE PROJECT_ITEM_ID ='P00151-788'
(六八) | 1L PANEL | [5 empty] | 15 |  | 配電盤設備工程 | 低壓開關箱設備工程 | P00151-789 | Update TND_PROJECT_ITEM set ITEM_ID='(六八)',ITEM_DESC='1L PANEL',ITEM_UNIT='',ITEM_QUANTITY =null,ITEM_UNIT_PRICE =null,ITEM_REMARK ='',TYPE_CODE_1 ='15',TYPE_CODE_2 ='15',SUB_TYPE_CODE ='',SYSTEM_MAIN='配電盤設備工程',SYSTEM_SUB='低壓開關箱設備工程',MODIFY_USER_ID ='kao',MODIFY_DATE =getdate(),EXCEL_ROW_ID =789 WHERE PROJECT_ITEM_ID ='P00151-789'
1 | CASE：SS41×2.0t | 只 | 1 | 3650 |  | 含S.P×6 | 15 |  | 配電盤設備工程 | 低壓開關箱設備工程 | P00151-790 | Update TND_PROJECT_ITEM set ITEM_ID='1',ITEM_DESC='CASE：SS41×2.0t',ITEM_UNIT='只',ITEM_QUANTITY =1,ITEM_UNIT_PRICE =null,ITEM_REMARK ='含S.P×6',TYPE_CODE_1 ='15',TYPE_CODE_2 ='15',SUB_TYPE_CODE ='',SYSTEM_MAIN='配電盤設備工程',SYSTEM_SUB='低壓開關箱設備工程',MODIFY_USER_ID ='kao',MODIFY_DATE =getdate(),EXCEL_ROW_ID =790 WHERE PROJECT_ITEM_ID ='P00151-790'
2 | NFB 3-100-100 10KA 190V Icu | 只 | 1 | 844 |  | 士林、富士、三菱 | 15 |  | 配電盤設備工程 | 低壓開關箱設備工程 | P00151-791 | Update TND_PROJECT_ITEM set ITEM_ID='2',ITEM_DESC='NFB 3-100-100 10KA 190V Icu',ITEM_UNIT='只',ITEM_QUANTITY =1,ITEM_UNIT_PRICE =null,ITEM_REMARK ='士林、富士、三菱',TYPE_CODE_1 ='15',TYPE_CODE_2 ='15',SUB_TYPE_CODE ='',SYSTEM_MAIN='配電盤設備工程',SYSTEM_SUB='低壓開關箱設備工程',MODIFY_USER_ID ='kao',MODIFY_DATE =getdate(),EXCEL_ROW_ID =791 WHERE PROJECT_ITEM_ID ='P00151-791'
3 | NFB 3-50-30 10KA 190V Icu | 只 | 1 | 435 |  | 士林、富士、三菱 | 15 |  | 配電盤設備工程 | 低壓開關箱設備工程 | P00151-792 | Update TND_PROJECT_ITEM set ITEM_ID='3',ITEM_DESC='NFB 3-50-30 10KA 190V Icu',ITEM_UNIT='只',ITEM_QUANTITY =1,ITEM_UNIT_PRICE =null,ITEM_REMARK ='士林、富士、三菱',TYPE_CODE_1 ='15',TYPE_CODE_2 ='15',SUB_TYPE_CODE ='',SYSTEM_MAIN='配電盤設備工程',SYSTEM_SUB='低壓開關箱設備工程',MODIFY_USER_ID ='kao',MODIFY_DATE =getdate(),EXCEL_ROW_ID =792 WHERE PROJECT_ITEM_ID ='P00151-792'
4 | NFB 1-50-20 10KA 110V Icu | 只 | 16 | 89 |  | 士林、富士、三菱 | 15 |  | 配電盤設備工程 | 低壓開關箱設備工程 | P00151-793 | Update TND_PROJECT_ITEM set ITEM_ID='4',ITEM_DESC='NFB 1-50-20 10KA 110V Icu',ITEM_UNIT='只',ITEM_QUANTITY =16,ITEM_UNIT_PRICE =null,ITEM_REMARK ='士林、富士、三菱',TYPE_CODE_1 ='15',TYPE_CODE_2 ='15',SUB_TYPE_CODE ='',SYSTEM_MAIN='配電盤設備工程',SYSTEM_SUB='低壓開關箱設備工程',MODIFY_USER_ID ='kao',MODIFY_DATE =getdate(),EXCEL_ROW_ID =793 WHERE PROJECT_ITEM_ID ='P00151-793'
5 | ELCB 1P 20A 10KA 110V 30mA 0.1SEC | 只 | 6 | 361 |  | 士林、富士、三菱 | 15 |  | 配電盤設備工程 | 低壓開關箱設備工程 | P00151-794 | Update TND_PROJECT_ITEM set ITEM_ID='5',ITEM_DESC='ELCB 1P 20A 10KA 110V 30mA 0.1SEC ',ITEM_UNIT='只',ITEM_QUANTITY =6,ITEM_UNIT_PRICE =null,ITEM_REMARK ='士林、富士、三菱',TYPE_CODE_1 ='15',TYPE_CODE_2 ='15',SUB_TYPE_CODE ='',SYSTEM_MAIN='配電盤設備工程',SYSTEM_SUB='低壓開關箱設備工程',MODIFY_USER_ID ='kao',MODIFY_DATE =getdate(),EXCEL_ROW_ID =794 WHERE PROJECT_ITEM_ID ='P00151-794'
6 | TVSS 單相 40KA/φ(含警報接點、正弦波追蹤) | 只 | 4 | 2250 |  | NST,ECI,LEGRAND | 15 |  | 配電盤設備工程 | 低壓開關箱設備工程 | P00151-795 | Update TND_PROJECT_ITEM set ITEM_ID='6',ITEM_DESC='TVSS 單相 40KA/φ(含警報接點、正弦波追蹤)',ITEM_UNIT='只',ITEM_QUANTITY =4,ITEM_UNIT_PRICE =null,ITEM_REMARK ='NST,ECI,LEGRAND',TYPE_CODE_1 ='15',TYPE_CODE_2 ='15',SUB_TYPE_CODE ='',SYSTEM_MAIN='配電盤設備工程',SYSTEM_SUB='低壓開關箱設備工程',MODIFY_USER_ID ='kao',MODIFY_DATE =getdate(),EXCEL_ROW_ID =795 WHERE PROJECT_ITEM_ID ='P00151-795'
7 | HRC FUSE for TVSP 3P 100A附座 | 組 | 1 | 1350 |  |  | 15 |  | 配電盤設備工程 | 低壓開關箱設備工程 | P00151-796 | Update TND_PROJECT_ITEM set ITEM_ID='7',ITEM_DESC='HRC FUSE for TVSP 3P 100A附座',ITEM_UNIT='組',ITEM_QUANTITY =1,ITEM_UNIT_PRICE =null,ITEM_REMARK ='',TYPE_CODE_1 ='15',TYPE_CODE_2 ='15',SUB_TYPE_CODE ='',SYSTEM_MAIN='配電盤設備工程',SYSTEM_SUB='低壓開關箱設備工程',MODIFY_USER_ID ='kao',MODIFY_DATE =getdate(),EXCEL_ROW_ID =796 WHERE PROJECT_ITEM_ID ='P00151-796'
8 | CU BUS 附熱縮絕緣 | 式 | 1 | 1500 |  | 含S.P×6 | 15 |  | 配電盤設備工程 | 低壓開關箱設備工程 | P00151-797 | Update TND_PROJECT_ITEM set ITEM_ID='8',ITEM_DESC='CU BUS 附熱縮絕緣',ITEM_UNIT='式',ITEM_QUANTITY =1,ITEM_UNIT_PRICE =null,ITEM_REMARK ='含S.P×6',TYPE_CODE_1 ='15',TYPE_CODE_2 ='15',SUB_TYPE_CODE ='',SYSTEM_MAIN='配電盤設備工程',SYSTEM_SUB='低壓開關箱設備工程',MODIFY_USER_ID ='kao',MODIFY_DATE =getdate(),EXCEL_ROW_ID =797 WHERE PROJECT_ITEM_ID ='P00151-797'
9 | PVC WIRE、DUCT | 式 | 1 | 300 |  | 含S.P×6 | 15 |  | 配電盤設備工程 | 低壓開關箱設備工程 | P00151-798 | Update TND_PROJECT_ITEM set ITEM_ID='9',ITEM_DESC='PVC WIRE、DUCT',ITEM_UNIT='式',ITEM_QUANTITY =1,ITEM_UNIT_PRICE =null,ITEM_REMARK ='含S.P×6',TYPE_CODE_1 ='15',TYPE_CODE_2 ='15',SUB_TYPE_CODE ='',SYSTEM_MAIN='配電盤設備工程',SYSTEM_SUB='低壓開關箱設備工程',MODIFY_USER_ID ='kao',MODIFY_DATE =getdate(),EXCEL_ROW_ID =798 WHERE PROJECT_ITEM_ID ='P00151-798'
10 | NP、NB、GB、五金零料 | 式 | 1 | 1050 |  | 含S.P×6 | 15 |  | 配電盤設備工程 | 低壓開關箱設備工程 | P00151-799 | Update TND_PROJECT_ITEM set ITEM_ID='10',ITEM_DESC='NP、NB、GB、五金零料',ITEM_UNIT='式',ITEM_QUANTITY =1,ITEM_UNIT_PRICE =null,ITEM_REMARK ='含S.P×6',TYPE_CODE_1 ='15',TYPE_CODE_2 ='15',SUB_TYPE_CODE ='',SYSTEM_MAIN='配電盤設備工程',SYSTEM_SUB='低壓開關箱設備工程',MODIFY_USER_ID ='kao',MODIFY_DATE =getdate(),EXCEL_ROW_ID =799 WHERE PROJECT_ITEM_ID ='P00151-799'
11 | 廠內組配工資 | 式 | 1 | 3600 |  | 含S.P×6 | 15 |  | 配電盤設備工程 | 低壓開關箱設備工程 | P00151-800 | Update TND_PROJECT_ITEM set ITEM_ID='11',ITEM_DESC='廠內組配工資',ITEM_UNIT='式',ITEM_QUANTITY =1,ITEM_UNIT_PRICE =null,ITEM_REMARK ='含S.P×6',TYPE_CODE_1 ='15',TYPE_CODE_2 ='15',SUB_TYPE_CODE ='',SYSTEM_MAIN='配電盤設備工程',SYSTEM_SUB='低壓開關箱設備工程',MODIFY_USER_ID ='kao',MODIFY_DATE =getdate(),EXCEL_ROW_ID =800 WHERE PROJECT_ITEM_ID ='P00151-800'
[7 empty] | 15 |  | 配電盤設備工程 | 低壓開關箱設備工程 | P00151-801 | Update TND_PROJECT_ITEM set ITEM_ID='',ITEM_DESC='',ITEM_UNIT='',ITEM_QUANTITY =null,ITEM_UNIT_PRICE =null,ITEM_REMARK ='',TYPE_CODE_1 ='15',TYPE_CODE_2 ='15',SUB_TYPE_CODE ='',SYSTEM_MAIN='配電盤設備工程',SYSTEM_SUB='低壓開關箱設備工程',MODIFY_USER_ID ='kao',MODIFY_DATE =getdate(),EXCEL_ROW_ID =801 WHERE PROJECT_ITEM_ID ='P00151-801'
(六九) | EA1 PANEL | [5 empty] | 15 |  | 配電盤設備工程 | 低壓開關箱設備工程 | P00151-802 | Update TND_PROJECT_ITEM set ITEM_ID='(六九)',ITEM_DESC='EA1 PANEL',ITEM_UNIT='',ITEM_QUANTITY =null,ITEM_UNIT_PRICE =null,ITEM_REMARK ='',TYPE_CODE_1 ='15',TYPE_CODE_2 ='15',SUB_TYPE_CODE ='',SYSTEM_MAIN='配電盤設備工程',SYSTEM_SUB='低壓開關箱設備工程',MODIFY_USER_ID ='kao',MODIFY_DATE =getdate(),EXCEL_ROW_ID =802 WHERE PROJECT_ITEM_ID ='P00151-802'
1 | CASE：SS41×2.0t | 只 | 1 | 1700 |  |  | 15 |  | 配電盤設備工程 | 低壓開關箱設備工程 | P00151-803 | Update TND_PROJECT_ITEM set ITEM_ID='1',ITEM_DESC='CASE：SS41×2.0t',ITEM_UNIT='只',ITEM_QUANTITY =1,ITEM_UNIT_PRICE =null,ITEM_REMARK ='',TYPE_CODE_1 ='15',TYPE_CODE_2 ='15',SUB_TYPE_CODE ='',SYSTEM_MAIN='配電盤設備工程',SYSTEM_SUB='低壓開關箱設備工程',MODIFY_USER_ID ='kao',MODIFY_DATE =getdate(),EXCEL_ROW_ID =803 WHERE PROJECT_ITEM_ID ='P00151-803'
2 | NFB 3-100-60 10KA 190V Icu | 只 | 1 | 844 |  | 士林、富士、三菱 | 15 |  | 配電盤設備工程 | 低壓開關箱設備工程 | P00151-804 | Update TND_PROJECT_ITEM set ITEM_ID='2',ITEM_DESC='NFB 3-100-60 10KA 190V Icu',ITEM_UNIT='只',ITEM_QUANTITY =1,ITEM_UNIT_PRICE =null,ITEM_REMARK ='士林、富士、三菱',TYPE_CODE_1 ='15',TYPE_CODE_2 ='15',SUB_TYPE_CODE ='',SYSTEM_MAIN='配電盤設備工程',SYSTEM_SUB='低壓開關箱設備工程',MODIFY_USER_ID ='kao',MODIFY_DATE =getdate(),EXCEL_ROW_ID =804 WHERE PROJECT_ITEM_ID ='P00151-804'
3 | NFB 1-50-20 10KA 110V Icu | 只 | 6 | 89 |  | 士林、富士、三菱 | 15 |  | 配電盤設備工程 | 低壓開關箱設備工程 | P00151-805 | Update TND_PROJECT_ITEM set ITEM_ID='3',ITEM_DESC='NFB 1-50-20 10KA 110V Icu',ITEM_UNIT='只',ITEM_QUANTITY =6,ITEM_UNIT_PRICE =null,ITEM_REMARK ='士林、富士、三菱',TYPE_CODE_1 ='15',TYPE_CODE_2 ='15',SUB_TYPE_CODE ='',SYSTEM_MAIN='配電盤設備工程',SYSTEM_SUB='低壓開關箱設備工程',MODIFY_USER_ID ='kao',MODIFY_DATE =getdate(),EXCEL_ROW_ID =805 WHERE PROJECT_ITEM_ID ='P00151-805'
4 | CU BUS、NP、NB、GB、五金零料 | 式 | 1 | 900 |  |  | 15 |  | 配電盤設備工程 | 低壓開關箱設備工程 | P00151-806 | Update TND_PROJECT_ITEM set ITEM_ID='4',ITEM_DESC='CU BUS、NP、NB、GB、五金零料',ITEM_UNIT='式',ITEM_QUANTITY =1,ITEM_UNIT_PRICE =null,ITEM_REMARK ='',TYPE_CODE_1 ='15',TYPE_CODE_2 ='15',SUB_TYPE_CODE ='',SYSTEM_MAIN='配電盤設備工程',SYSTEM_SUB='低壓開關箱設備工程',MODIFY_USER_ID ='kao',MODIFY_DATE =getdate(),EXCEL_ROW_ID =806 WHERE PROJECT_ITEM_ID ='P00151-806'
5 | 廠內組配工資 | 式 | 1 | 1200 |  |  | 15 |  | 配電盤設備工程 | 低壓開關箱設備工程 | P00151-807 | Update TND_PROJECT_ITEM set ITEM_ID='5',ITEM_DESC='廠內組配工資',ITEM_UNIT='式',ITEM_QUANTITY =1,ITEM_UNIT_PRICE =null,ITEM_REMARK ='',TYPE_CODE_1 ='15',TYPE_CODE_2 ='15',SUB_TYPE_CODE ='',SYSTEM_MAIN='配電盤設備工程',SYSTEM_SUB='低壓開關箱設備工程',MODIFY_USER_ID ='kao',MODIFY_DATE =getdate(),EXCEL_ROW_ID =807 WHERE PROJECT_ITEM_ID ='P00151-807'
[7 empty] | 15 |  | 配電盤設備工程 | 低壓開關箱設備工程 | P00151-808 | Update TND_PROJECT_ITEM set ITEM_ID='',ITEM_DESC='',ITEM_UNIT='',ITEM_QUANTITY =null,ITEM_UNIT_PRICE =null,ITEM_REMARK ='',TYPE_CODE_1 ='15',TYPE_CODE_2 ='15',SUB_TYPE_CODE ='',SYSTEM_MAIN='配電盤設備工程',SYSTEM_SUB='低壓開關箱設備工程',MODIFY_USER_ID ='kao',MODIFY_DATE =getdate(),EXCEL_ROW_ID =808 WHERE PROJECT_ITEM_ID ='P00151-808'
(七十 | EA2 PANEL |  |  |  |  | 屬基地台業者 | 15 |  | 配電盤設備工程 | 低壓開關箱設備工程 | P00151-809 | Update TND_PROJECT_ITEM set ITEM_ID='(七十',ITEM_DESC='EA2 PANEL',ITEM_UNIT='',ITEM_QUANTITY =null,ITEM_UNIT_PRICE =null,ITEM_REMARK ='屬基地台業者',TYPE_CODE_1 ='15',TYPE_CODE_2 ='15',SUB_TYPE_CODE ='',SYSTEM_MAIN='配電盤設備工程',SYSTEM_SUB='低壓開關箱設備工程',MODIFY_USER_ID ='kao',MODIFY_DATE =getdate(),EXCEL_ROW_ID =809 WHERE PROJECT_ITEM_ID ='P00151-809'
[7 empty] | 15 |  | 配電盤設備工程 | 低壓開關箱設備工程 | P00151-810 | Update TND_PROJECT_ITEM set ITEM_ID='',ITEM_DESC='',ITEM_UNIT='',ITEM_QUANTITY =null,ITEM_UNIT_PRICE =null,ITEM_REMARK ='',TYPE_CODE_1 ='15',TYPE_CODE_2 ='15',SUB_TYPE_CODE ='',SYSTEM_MAIN='配電盤設備工程',SYSTEM_SUB='低壓開關箱設備工程',MODIFY_USER_ID ='kao',MODIFY_DATE =getdate(),EXCEL_ROW_ID =810 WHERE PROJECT_ITEM_ID ='P00151-810'
(七一) | 1P3 PANEL | [5 empty] | 15 |  | 配電盤設備工程 | 低壓開關箱設備工程 | P00151-811 | Update TND_PROJECT_ITEM set ITEM_ID='(七一)',ITEM_DESC='1P3 PANEL',ITEM_UNIT='',ITEM_QUANTITY =null,ITEM_UNIT_PRICE =null,ITEM_REMARK ='',TYPE_CODE_1 ='15',TYPE_CODE_2 ='15',SUB_TYPE_CODE ='',SYSTEM_MAIN='配電盤設備工程',SYSTEM_SUB='低壓開關箱設備工程',MODIFY_USER_ID ='kao',MODIFY_DATE =getdate(),EXCEL_ROW_ID =811 WHERE PROJECT_ITEM_ID ='P00151-811'
1 | CASE：SS41×2.0t | 只 | 1 | 19500 |  |  | 15 |  | 配電盤設備工程 | 低壓開關箱設備工程 | P00151-812 | Update TND_PROJECT_ITEM set ITEM_ID='1',ITEM_DESC='CASE：SS41×2.0t',ITEM_UNIT='只',ITEM_QUANTITY =1,ITEM_UNIT_PRICE =null,ITEM_REMARK ='',TYPE_CODE_1 ='15',TYPE_CODE_2 ='15',SUB_TYPE_CODE ='',SYSTEM_MAIN='配電盤設備工程',SYSTEM_SUB='低壓開關箱設備工程',MODIFY_USER_ID ='kao',MODIFY_DATE =getdate(),EXCEL_ROW_ID =812 WHERE PROJECT_ITEM_ID ='P00151-812'
2 | NFB 3-600-500 30KA 380V Icu | 只 | 1 | 9376 |  | 士林、富士、三菱 | 15 |  | 配電盤設備工程 | 低壓開關箱設備工程 | P00151-813 | Update TND_PROJECT_ITEM set ITEM_ID='2',ITEM_DESC='NFB 3-600-500 30KA 380V Icu',ITEM_UNIT='只',ITEM_QUANTITY =1,ITEM_UNIT_PRICE =null,ITEM_REMARK ='士林、富士、三菱',TYPE_CODE_1 ='15',TYPE_CODE_2 ='15',SUB_TYPE_CODE ='',SYSTEM_MAIN='配電盤設備工程',SYSTEM_SUB='低壓開關箱設備工程',MODIFY_USER_ID ='kao',MODIFY_DATE =getdate(),EXCEL_ROW_ID =813 WHERE PROJECT_ITEM_ID ='P00151-813'
3 | NFB 3-225-125 30KA 380V Icu | 只 | 1 | 2931 |  | 士林、富士、三菱 | 15 |  | 配電盤設備工程 | 低壓開關箱設備工程 | P00151-814 | Update TND_PROJECT_ITEM set ITEM_ID='3',ITEM_DESC='NFB 3-225-125 30KA 380V Icu',ITEM_UNIT='只',ITEM_QUANTITY =1,ITEM_UNIT_PRICE =null,ITEM_REMARK ='士林、富士、三菱',TYPE_CODE_1 ='15',TYPE_CODE_2 ='15',SUB_TYPE_CODE ='',SYSTEM_MAIN='配電盤設備工程',SYSTEM_SUB='低壓開關箱設備工程',MODIFY_USER_ID ='kao',MODIFY_DATE =getdate(),EXCEL_ROW_ID =814 WHERE PROJECT_ITEM_ID ='P00151-814'
4 | NFB 3-50-40 30KA 380V Icu | 只 | 2 | 1299 |  | 士林、富士、三菱 | 15 |  | 配電盤設備工程 | 低壓開關箱設備工程 | P00151-815 | Update TND_PROJECT_ITEM set ITEM_ID='4',ITEM_DESC='NFB 3-50-40 30KA 380V Icu',ITEM_UNIT='只',ITEM_QUANTITY =2,ITEM_UNIT_PRICE =null,ITEM_REMARK ='士林、富士、三菱',TYPE_CODE_1 ='15',TYPE_CODE_2 ='15',SUB_TYPE_CODE ='',SYSTEM_MAIN='配電盤設備工程',SYSTEM_SUB='低壓開關箱設備工程',MODIFY_USER_ID ='kao',MODIFY_DATE =getdate(),EXCEL_ROW_ID =815 WHERE PROJECT_ITEM_ID ='P00151-815'
5 | NFB 3-50-20 30KA 380V Icu | 只 | 1 | 1299 |  | 士林、富士、三菱 | 15 |  | 配電盤設備工程 | 低壓開關箱設備工程 | P00151-816 | Update TND_PROJECT_ITEM set ITEM_ID='5',ITEM_DESC='NFB 3-50-20 30KA 380V Icu',ITEM_UNIT='只',ITEM_QUANTITY =1,ITEM_UNIT_PRICE =null,ITEM_REMARK ='士林、富士、三菱',TYPE_CODE_1 ='15',TYPE_CODE_2 ='15',SUB_TYPE_CODE ='',SYSTEM_MAIN='配電盤設備工程',SYSTEM_SUB='低壓開關箱設備工程',MODIFY_USER_ID ='kao',MODIFY_DATE =getdate(),EXCEL_ROW_ID =816 WHERE PROJECT_ITEM_ID ='P00151-816'
6 | NFB 1-50-20 30KA 220V Icu (2P代) | 只 | 5 | 774 |  | 士林、富士、三菱 | 15 |  | 配電盤設備工程 | 低壓開關箱設備工程 | P00151-817 | Update TND_PROJECT_ITEM set ITEM_ID='6',ITEM_DESC='NFB 1-50-20 30KA 220V Icu (2P代)',ITEM_UNIT='只',ITEM_QUANTITY =5,ITEM_UNIT_PRICE =null,ITEM_REMARK ='士林、富士、三菱',TYPE_CODE_1 ='15',TYPE_CODE_2 ='15',SUB_TYPE_CODE ='',SYSTEM_MAIN='配電盤設備工程',SYSTEM_SUB='低壓開關箱設備工程',MODIFY_USER_ID ='kao',MODIFY_DATE =getdate(),EXCEL_ROW_ID =817 WHERE PROJECT_ITEM_ID ='P00151-817'
7 | NFB 1-50-15 30KA 220V Icu (2P代) | 只 | 1 | 774 |  | 士林、富士、三菱 | 15 |  | 配電盤設備工程 | 低壓開關箱設備工程 | P00151-818 | Update TND_PROJECT_ITEM set ITEM_ID='7',ITEM_DESC='NFB 1-50-15 30KA 220V Icu (2P代)',ITEM_UNIT='只',ITEM_QUANTITY =1,ITEM_UNIT_PRICE =null,ITEM_REMARK ='士林、富士、三菱',TYPE_CODE_1 ='15',TYPE_CODE_2 ='15',SUB_TYPE_CODE ='',SYSTEM_MAIN='配電盤設備工程',SYSTEM_SUB='低壓開關箱設備工程',MODIFY_USER_ID ='kao',MODIFY_DATE =getdate(),EXCEL_ROW_ID =818 WHERE PROJECT_ITEM_ID ='P00151-818'
8 | ELCB 3P 100A 30KA 380V 30mA 0.1SEC | 只 | 1 | 3168 |  | 士林、富士、三菱 | 15 |  | 配電盤設備工程 | 低壓開關箱設備工程 | P00151-819 | Update TND_PROJECT_ITEM set ITEM_ID='8',ITEM_DESC='ELCB 3P 100A 30KA 380V 30mA 0.1SEC ',ITEM_UNIT='只',ITEM_QUANTITY =1,ITEM_UNIT_PRICE =null,ITEM_REMARK ='士林、富士、三菱',TYPE_CODE_1 ='15',TYPE_CODE_2 ='15',SUB_TYPE_CODE ='',SYSTEM_MAIN='配電盤設備工程',SYSTEM_SUB='低壓開關箱設備工程',MODIFY_USER_ID ='kao',MODIFY_DATE =getdate(),EXCEL_ROW_ID =819 WHERE PROJECT_ITEM_ID ='P00151-819'
9 | ELCB 3P 75A 30KA 380V 30mA 0.1SEC | 只 | 1 | 3168 |  | 士林、富士、三菱 | 15 |  | 配電盤設備工程 | 低壓開關箱設備工程 | P00151-820 | Update TND_PROJECT_ITEM set ITEM_ID='9',ITEM_DESC='ELCB 3P 75A 30KA 380V 30mA 0.1SEC ',ITEM_UNIT='只',ITEM_QUANTITY =1,ITEM_UNIT_PRICE =null,ITEM_REMARK ='士林、富士、三菱',TYPE_CODE_1 ='15',TYPE_CODE_2 ='15',SUB_TYPE_CODE ='',SYSTEM_MAIN='配電盤設備工程',SYSTEM_SUB='低壓開關箱設備工程',MODIFY_USER_ID ='kao',MODIFY_DATE =getdate(),EXCEL_ROW_ID =820 WHERE PROJECT_ITEM_ID ='P00151-820'
10 | ELCB 3P 40A 30KA 380V 30mA 0.1SEC | 只 | 1 | 3168 |  | 士林、富士、三菱 | 15 |  | 配電盤設備工程 | 低壓開關箱設備工程 | P00151-821 | Update TND_PROJECT_ITEM set ITEM_ID='10',ITEM_DESC='ELCB 3P 40A 30KA 380V 30mA 0.1SEC ',ITEM_UNIT='只',ITEM_QUANTITY =1,ITEM_UNIT_PRICE =null,ITEM_REMARK ='士林、富士、三菱',TYPE_CODE_1 ='15',TYPE_CODE_2 ='15',SUB_TYPE_CODE ='',SYSTEM_MAIN='配電盤設備工程',SYSTEM_SUB='低壓開關箱設備工程',MODIFY_USER_ID ='kao',MODIFY_DATE =getdate(),EXCEL_ROW_ID =821 WHERE PROJECT_ITEM_ID ='P00151-821'
11 | ELCB 3P 20A 30KA 380V 30mA 0.1SEC | 只 | 1 | 3168 |  | 士林、富士、三菱 | 15 |  | 配電盤設備工程 | 低壓開關箱設備工程 | P00151-822 | Update TND_PROJECT_ITEM set ITEM_ID='11',ITEM_DESC='ELCB 3P 20A 30KA 380V 30mA 0.1SEC ',ITEM_UNIT='只',ITEM_QUANTITY =1,ITEM_UNIT_PRICE =null,ITEM_REMARK ='士林、富士、三菱',TYPE_CODE_1 ='15',TYPE_CODE_2 ='15',SUB_TYPE_CODE ='',SYSTEM_MAIN='配電盤設備工程',SYSTEM_SUB='低壓開關箱設備工程',MODIFY_USER_ID ='kao',MODIFY_DATE =getdate(),EXCEL_ROW_ID =822 WHERE PROJECT_ITEM_ID ='P00151-822'
12 | ELCB 1P 40A 30KA 220V 30mA 0.1SEC (3P代) | 只 | 3 | 2720 |  | 士林、富士、三菱 | 15 |  | 配電盤設備工程 | 低壓開關箱設備工程 | P00151-823 | Update TND_PROJECT_ITEM set ITEM_ID='12',ITEM_DESC='ELCB 1P 40A 30KA 220V 30mA 0.1SEC (3P代)',ITEM_UNIT='只',ITEM_QUANTITY =3,ITEM_UNIT_PRICE =null,ITEM_REMARK ='士林、富士、三菱',TYPE_CODE_1 ='15',TYPE_CODE_2 ='15',SUB_TYPE_CODE ='',SYSTEM_MAIN='配電盤設備工程',SYSTEM_SUB='低壓開關箱設備工程',MODIFY_USER_ID ='kao',MODIFY_DATE =getdate(),EXCEL_ROW_ID =823 WHERE PROJECT_ITEM_ID ='P00151-823'
13 | ELCB 1P 20A 30KA 220V 30mA 0.1SEC (3P代) | 只 | 5 | 2720 |  | 士林、富士、三菱 | 15 |  | 配電盤設備工程 | 低壓開關箱設備工程 | P00151-824 | Update TND_PROJECT_ITEM set ITEM_ID='13',ITEM_DESC='ELCB 1P 20A 30KA 220V 30mA 0.1SEC (3P代)',ITEM_UNIT='只',ITEM_QUANTITY =5,ITEM_UNIT_PRICE =null,ITEM_REMARK ='士林、富士、三菱',TYPE_CODE_1 ='15',TYPE_CODE_2 ='15',SUB_TYPE_CODE ='',SYSTEM_MAIN='配電盤設備工程',SYSTEM_SUB='低壓開關箱設備工程',MODIFY_USER_ID ='kao',MODIFY_DATE =getdate(),EXCEL_ROW_ID =824 WHERE PROJECT_ITEM_ID ='P00151-824'
14 | CU BUS附熱縮絕緣套 | 式 | 1 | 6500 |  |  | 15 |  | 配電盤設備工程 | 低壓開關箱設備工程 | P00151-825 | Update TND_PROJECT_ITEM set ITEM_ID='14',ITEM_DESC='CU BUS附熱縮絕緣套',ITEM_UNIT='式',ITEM_QUANTITY =1,ITEM_UNIT_PRICE =null,ITEM_REMARK ='',TYPE_CODE_1 ='15',TYPE_CODE_2 ='15',SUB_TYPE_CODE ='',SYSTEM_MAIN='配電盤設備工程',SYSTEM_SUB='低壓開關箱設備工程',MODIFY_USER_ID ='kao',MODIFY_DATE =getdate(),EXCEL_ROW_ID =825 WHERE PROJECT_ITEM_ID ='P00151-825'
15 | NP、NB、GB、五金零料 | 式 | 1 | 3000 |  |  | 15 |  | 配電盤設備工程 | 低壓開關箱設備工程 | P00151-826 | Update TND_PROJECT_ITEM set ITEM_ID='15',ITEM_DESC='NP、NB、GB、五金零料',ITEM_UNIT='式',ITEM_QUANTITY =1,ITEM_UNIT_PRICE =null,ITEM_REMARK ='',TYPE_CODE_1 ='15',TYPE_CODE_2 ='15',SUB_TYPE_CODE ='',SYSTEM_MAIN='配電盤設備工程',SYSTEM_SUB='低壓開關箱設備工程',MODIFY_USER_ID ='kao',MODIFY_DATE =getdate(),EXCEL_ROW_ID =826 WHERE PROJECT_ITEM_ID ='P00151-826'
16 | 廠內組配工資 | 式 | 1 | 7500 |  |  | 15 |  | 配電盤設備工程 | 低壓開關箱設備工程 | P00151-827 | Update TND_PROJECT_ITEM set ITEM_ID='16',ITEM_DESC='廠內組配工資',ITEM_UNIT='式',ITEM_QUANTITY =1,ITEM_UNIT_PRICE =null,ITEM_REMARK ='',TYPE_CODE_1 ='15',TYPE_CODE_2 ='15',SUB_TYPE_CODE ='',SYSTEM_MAIN='配電盤設備工程',SYSTEM_SUB='低壓開關箱設備工程',MODIFY_USER_ID ='kao',MODIFY_DATE =getdate(),EXCEL_ROW_ID =827 WHERE PROJECT_ITEM_ID ='P00151-827'
[7 empty] | 15 |  | 配電盤設備工程 | 低壓開關箱設備工程 | P00151-828 | Update TND_PROJECT_ITEM set ITEM_ID='',ITEM_DESC='',ITEM_UNIT='',ITEM_QUANTITY =null,ITEM_UNIT_PRICE =null,ITEM_REMARK ='',TYPE_CODE_1 ='15',TYPE_CODE_2 ='15',SUB_TYPE_CODE ='',SYSTEM_MAIN='配電盤設備工程',SYSTEM_SUB='低壓開關箱設備工程',MODIFY_USER_ID ='kao',MODIFY_DATE =getdate(),EXCEL_ROW_ID =828 WHERE PROJECT_ITEM_ID ='P00151-828'
(七二) | TR 3ψ380/190-110V 75KVA乾式附箱 低噪音≦50db | 只 | 1 | 115000 |  | 屬基地台業者 | 20 |  | 配電盤設備工程 | 低壓開關箱設備工程 | P00151-829 | Update TND_PROJECT_ITEM set ITEM_ID='(七二)',ITEM_DESC='TR 3ψ380/190-110V 75KVA乾式附箱 低噪音≦50db',ITEM_UNIT='只',ITEM_QUANTITY =1,ITEM_UNIT_PRICE =null,ITEM_REMARK ='屬基地台業者',TYPE_CODE_1 ='20',TYPE_CODE_2 ='20',SUB_TYPE_CODE ='',SYSTEM_MAIN='配電盤設備工程',SYSTEM_SUB='低壓開關箱設備工程',MODIFY_USER_ID ='kao',MODIFY_DATE =getdate(),EXCEL_ROW_ID =829 WHERE PROJECT_ITEM_ID ='P00151-829'
[7 empty] | 15 |  | 配電盤設備工程 | 低壓開關箱設備工程 | P00151-830 | Update TND_PROJECT_ITEM set ITEM_ID='',ITEM_DESC='',ITEM_UNIT='',ITEM_QUANTITY =null,ITEM_UNIT_PRICE =null,ITEM_REMARK ='',TYPE_CODE_1 ='15',TYPE_CODE_2 ='15',SUB_TYPE_CODE ='',SYSTEM_MAIN='配電盤設備工程',SYSTEM_SUB='低壓開關箱設備工程',MODIFY_USER_ID ='kao',MODIFY_DATE =getdate(),EXCEL_ROW_ID =830 WHERE PROJECT_ITEM_ID ='P00151-830'
(七三) | 1LC PANEL | [5 empty] | 15 |  | 配電盤設備工程 | 低壓開關箱設備工程 | P00151-831 | Update TND_PROJECT_ITEM set ITEM_ID='(七三)',ITEM_DESC='1LC PANEL',ITEM_UNIT='',ITEM_QUANTITY =null,ITEM_UNIT_PRICE =null,ITEM_REMARK ='',TYPE_CODE_1 ='15',TYPE_CODE_2 ='15',SUB_TYPE_CODE ='',SYSTEM_MAIN='配電盤設備工程',SYSTEM_SUB='低壓開關箱設備工程',MODIFY_USER_ID ='kao',MODIFY_DATE =getdate(),EXCEL_ROW_ID =831 WHERE PROJECT_ITEM_ID ='P00151-831'
1 | CASE：SS41×2.0t | 只 | 1 | 7150 |  |  | 15 |  | 配電盤設備工程 | 低壓開關箱設備工程 | P00151-832 | Update TND_PROJECT_ITEM set ITEM_ID='1',ITEM_DESC='CASE：SS41×2.0t',ITEM_UNIT='只',ITEM_QUANTITY =1,ITEM_UNIT_PRICE =null,ITEM_REMARK ='',TYPE_CODE_1 ='15',TYPE_CODE_2 ='15',SUB_TYPE_CODE ='',SYSTEM_MAIN='配電盤設備工程',SYSTEM_SUB='低壓開關箱設備工程',MODIFY_USER_ID ='kao',MODIFY_DATE =getdate(),EXCEL_ROW_ID =832 WHERE PROJECT_ITEM_ID ='P00151-832'
2 | NFB 3-250-250 10KA 190V Icu | 只 | 1 | 2259 |  | 士林、富士、三菱 | 15 |  | 配電盤設備工程 | 低壓開關箱設備工程 | P00151-833 | Update TND_PROJECT_ITEM set ITEM_ID='2',ITEM_DESC='NFB 3-250-250 10KA 190V Icu',ITEM_UNIT='只',ITEM_QUANTITY =1,ITEM_UNIT_PRICE =null,ITEM_REMARK ='士林、富士、三菱',TYPE_CODE_1 ='15',TYPE_CODE_2 ='15',SUB_TYPE_CODE ='',SYSTEM_MAIN='配電盤設備工程',SYSTEM_SUB='低壓開關箱設備工程',MODIFY_USER_ID ='kao',MODIFY_DATE =getdate(),EXCEL_ROW_ID =833 WHERE PROJECT_ITEM_ID ='P00151-833'
3 | NFB 3-225-150 10KA 190V Icu | 只 | 1 | 2176 |  | 士林、富士、三菱 | 15 |  | 配電盤設備工程 | 低壓開關箱設備工程 | P00151-834 | Update TND_PROJECT_ITEM set ITEM_ID='3',ITEM_DESC='NFB 3-225-150 10KA 190V Icu',ITEM_UNIT='只',ITEM_QUANTITY =1,ITEM_UNIT_PRICE =null,ITEM_REMARK ='士林、富士、三菱',TYPE_CODE_1 ='15',TYPE_CODE_2 ='15',SUB_TYPE_CODE ='',SYSTEM_MAIN='配電盤設備工程',SYSTEM_SUB='低壓開關箱設備工程',MODIFY_USER_ID ='kao',MODIFY_DATE =getdate(),EXCEL_ROW_ID =834 WHERE PROJECT_ITEM_ID ='P00151-834'
4 | NFB 3-100-100 10KA 190V Icu | 只 | 1 | 844 |  | 士林、富士、三菱 | 15 |  | 配電盤設備工程 | 低壓開關箱設備工程 | P00151-835 | Update TND_PROJECT_ITEM set ITEM_ID='4',ITEM_DESC='NFB 3-100-100 10KA 190V Icu',ITEM_UNIT='只',ITEM_QUANTITY =1,ITEM_UNIT_PRICE =null,ITEM_REMARK ='士林、富士、三菱',TYPE_CODE_1 ='15',TYPE_CODE_2 ='15',SUB_TYPE_CODE ='',SYSTEM_MAIN='配電盤設備工程',SYSTEM_SUB='低壓開關箱設備工程',MODIFY_USER_ID ='kao',MODIFY_DATE =getdate(),EXCEL_ROW_ID =835 WHERE PROJECT_ITEM_ID ='P00151-835'
5 | ELCB 1P 20A 10KA 110V 30mA 0.1SEC | 只 | 22 | 361 |  | 士林、富士、三菱 | 15 |  | 配電盤設備工程 | 低壓開關箱設備工程 | P00151-836 | Update TND_PROJECT_ITEM set ITEM_ID='5',ITEM_DESC='ELCB 1P 20A 10KA 110V 30mA 0.1SEC',ITEM_UNIT='只',ITEM_QUANTITY =22,ITEM_UNIT_PRICE =null,ITEM_REMARK ='士林、富士、三菱',TYPE_CODE_1 ='15',TYPE_CODE_2 ='15',SUB_TYPE_CODE ='',SYSTEM_MAIN='配電盤設備工程',SYSTEM_SUB='低壓開關箱設備工程',MODIFY_USER_ID ='kao',MODIFY_DATE =getdate(),EXCEL_ROW_ID =836 WHERE PROJECT_ITEM_ID ='P00151-836'
6 | CU BUS、NP、NB、GB、五金零料 | 式 | 1 | 3200 |  |  | 15 |  | 配電盤設備工程 | 低壓開關箱設備工程 | P00151-837 | Update TND_PROJECT_ITEM set ITEM_ID='6',ITEM_DESC='CU BUS、NP、NB、GB、五金零料',ITEM_UNIT='式',ITEM_QUANTITY =1,ITEM_UNIT_PRICE =null,ITEM_REMARK ='',TYPE_CODE_1 ='15',TYPE_CODE_2 ='15',SUB_TYPE_CODE ='',SYSTEM_MAIN='配電盤設備工程',SYSTEM_SUB='低壓開關箱設備工程',MODIFY_USER_ID ='kao',MODIFY_DATE =getdate(),EXCEL_ROW_ID =837 WHERE PROJECT_ITEM_ID ='P00151-837'
7 | 廠內組配工資 | 式 | 1 | 3600 |  |  | 15 |  | 配電盤設備工程 | 低壓開關箱設備工程 | P00151-838 | Update TND_PROJECT_ITEM set ITEM_ID='7',ITEM_DESC='廠內組配工資',ITEM_UNIT='式',ITEM_QUANTITY =1,ITEM_UNIT_PRICE =null,ITEM_REMARK ='',TYPE_CODE_1 ='15',TYPE_CODE_2 ='15',SUB_TYPE_CODE ='',SYSTEM_MAIN='配電盤設備工程',SYSTEM_SUB='低壓開關箱設備工程',MODIFY_USER_ID ='kao',MODIFY_DATE =getdate(),EXCEL_ROW_ID =838 WHERE PROJECT_ITEM_ID ='P00151-838'
[7 empty] | 15 |  | 配電盤設備工程 | 低壓開關箱設備工程 | P00151-839 | Update TND_PROJECT_ITEM set ITEM_ID='',ITEM_DESC='',ITEM_UNIT='',ITEM_QUANTITY =null,ITEM_UNIT_PRICE =null,ITEM_REMARK ='',TYPE_CODE_1 ='15',TYPE_CODE_2 ='15',SUB_TYPE_CODE ='',SYSTEM_MAIN='配電盤設備工程',SYSTEM_SUB='低壓開關箱設備工程',MODIFY_USER_ID ='kao',MODIFY_DATE =getdate(),EXCEL_ROW_ID =839 WHERE PROJECT_ITEM_ID ='P00151-839'
(七四) | ACP2P、ACP5P、ACP8P、ACP11P PANEL | [5 empty] | 15 |  | 配電盤設備工程 | 低壓開關箱設備工程 | P00151-840 | Update TND_PROJECT_ITEM set ITEM_ID='(七四)',ITEM_DESC='ACP2P、ACP5P、ACP8P、ACP11P PANEL',ITEM_UNIT='',ITEM_QUANTITY =null,ITEM_UNIT_PRICE =null,ITEM_REMARK ='',TYPE_CODE_1 ='15',TYPE_CODE_2 ='15',SUB_TYPE_CODE ='',SYSTEM_MAIN='配電盤設備工程',SYSTEM_SUB='低壓開關箱設備工程',MODIFY_USER_ID ='kao',MODIFY_DATE =getdate(),EXCEL_ROW_ID =840 WHERE PROJECT_ITEM_ID ='P00151-840'
1 | CASE：SS41×2.0t | 只 | 4 | 3000 |  |  | 15 |  | 配電盤設備工程 | 低壓開關箱設備工程 | P00151-841 | Update TND_PROJECT_ITEM set ITEM_ID='1',ITEM_DESC='CASE：SS41×2.0t',ITEM_UNIT='只',ITEM_QUANTITY =4,ITEM_UNIT_PRICE =null,ITEM_REMARK ='',TYPE_CODE_1 ='15',TYPE_CODE_2 ='15',SUB_TYPE_CODE ='',SYSTEM_MAIN='配電盤設備工程',SYSTEM_SUB='低壓開關箱設備工程',MODIFY_USER_ID ='kao',MODIFY_DATE =getdate(),EXCEL_ROW_ID =841 WHERE PROJECT_ITEM_ID ='P00151-841'
2 | NFB 3-100-100 15KA 380V Icu | 只 | 4 | 953 |  | 士林、富士、三菱 | 15 |  | 配電盤設備工程 | 低壓開關箱設備工程 | P00151-842 | Update TND_PROJECT_ITEM set ITEM_ID='2',ITEM_DESC='NFB 3-100-100 15KA 380V Icu',ITEM_UNIT='只',ITEM_QUANTITY =4,ITEM_UNIT_PRICE =null,ITEM_REMARK ='士林、富士、三菱',TYPE_CODE_1 ='15',TYPE_CODE_2 ='15',SUB_TYPE_CODE ='',SYSTEM_MAIN='配電盤設備工程',SYSTEM_SUB='低壓開關箱設備工程',MODIFY_USER_ID ='kao',MODIFY_DATE =getdate(),EXCEL_ROW_ID =842 WHERE PROJECT_ITEM_ID ='P00151-842'
3 | NFB 3-100-30 15KA 380V Icu | 只 | 11 | 755 |  | 士林、富士、三菱 | 15 |  | 配電盤設備工程 | 低壓開關箱設備工程 | P00151-843 | Update TND_PROJECT_ITEM set ITEM_ID='3',ITEM_DESC='NFB 3-100-30 15KA 380V Icu',ITEM_UNIT='只',ITEM_QUANTITY =11,ITEM_UNIT_PRICE =null,ITEM_REMARK ='士林、富士、三菱',TYPE_CODE_1 ='15',TYPE_CODE_2 ='15',SUB_TYPE_CODE ='',SYSTEM_MAIN='配電盤設備工程',SYSTEM_SUB='低壓開關箱設備工程',MODIFY_USER_ID ='kao',MODIFY_DATE =getdate(),EXCEL_ROW_ID =843 WHERE PROJECT_ITEM_ID ='P00151-843'
4 | CU BUS、NP、NB、GB、五金零料 | 式 | 4 | 1800 |  |  | 15 |  | 配電盤設備工程 | 低壓開關箱設備工程 | P00151-844 | Update TND_PROJECT_ITEM set ITEM_ID='4',ITEM_DESC='CU BUS、NP、NB、GB、五金零料',ITEM_UNIT='式',ITEM_QUANTITY =4,ITEM_UNIT_PRICE =null,ITEM_REMARK ='',TYPE_CODE_1 ='15',TYPE_CODE_2 ='15',SUB_TYPE_CODE ='',SYSTEM_MAIN='配電盤設備工程',SYSTEM_SUB='低壓開關箱設備工程',MODIFY_USER_ID ='kao',MODIFY_DATE =getdate(),EXCEL_ROW_ID =844 WHERE PROJECT_ITEM_ID ='P00151-844'
5 | 廠內組配工資 | 式 | 4 | 2100 |  |  | 15 |  | 配電盤設備工程 | 低壓開關箱設備工程 | P00151-845 | Update TND_PROJECT_ITEM set ITEM_ID='5',ITEM_DESC='廠內組配工資',ITEM_UNIT='式',ITEM_QUANTITY =4,ITEM_UNIT_PRICE =null,ITEM_REMARK ='',TYPE_CODE_1 ='15',TYPE_CODE_2 ='15',SUB_TYPE_CODE ='',SYSTEM_MAIN='配電盤設備工程',SYSTEM_SUB='低壓開關箱設備工程',MODIFY_USER_ID ='kao',MODIFY_DATE =getdate(),EXCEL_ROW_ID =845 WHERE PROJECT_ITEM_ID ='P00151-845'
[7 empty] | 15 |  | 配電盤設備工程 | 低壓開關箱設備工程 | P00151-846 | Update TND_PROJECT_ITEM set ITEM_ID='',ITEM_DESC='',ITEM_UNIT='',ITEM_QUANTITY =null,ITEM_UNIT_PRICE =null,ITEM_REMARK ='',TYPE_CODE_1 ='15',TYPE_CODE_2 ='15',SUB_TYPE_CODE ='',SYSTEM_MAIN='配電盤設備工程',SYSTEM_SUB='低壓開關箱設備工程',MODIFY_USER_ID ='kao',MODIFY_DATE =getdate(),EXCEL_ROW_ID =846 WHERE PROJECT_ITEM_ID ='P00151-846'
(七五) | 2LA PANEL | [5 empty] | 15 |  | 配電盤設備工程 | 低壓開關箱設備工程 | P00151-847 | Update TND_PROJECT_ITEM set ITEM_ID='(七五)',ITEM_DESC='2LA PANEL',ITEM_UNIT='',ITEM_QUANTITY =null,ITEM_UNIT_PRICE =null,ITEM_REMARK ='',TYPE_CODE_1 ='15',TYPE_CODE_2 ='15',SUB_TYPE_CODE ='',SYSTEM_MAIN='配電盤設備工程',SYSTEM_SUB='低壓開關箱設備工程',MODIFY_USER_ID ='kao',MODIFY_DATE =getdate(),EXCEL_ROW_ID =847 WHERE PROJECT_ITEM_ID ='P00151-847'
1 | CASE：SS41×2.0t 落地式 | 只 | 1 | 21000 |  | 含S.P×4P | 15 |  | 配電盤設備工程 | 低壓開關箱設備工程 | P00151-848 | Update TND_PROJECT_ITEM set ITEM_ID='1',ITEM_DESC='CASE：SS41×2.0t 落地式',ITEM_UNIT='只',ITEM_QUANTITY =1,ITEM_UNIT_PRICE =null,ITEM_REMARK ='含S.P×4P',TYPE_CODE_1 ='15',TYPE_CODE_2 ='15',SUB_TYPE_CODE ='',SYSTEM_MAIN='配電盤設備工程',SYSTEM_SUB='低壓開關箱設備工程',MODIFY_USER_ID ='kao',MODIFY_DATE =getdate(),EXCEL_ROW_ID =848 WHERE PROJECT_ITEM_ID ='P00151-848'
2 | NFB 3-400-400 50KA 220V Icu | 只 | 1 | 4992 |  | 士林、富士、三菱 | 15 |  | 配電盤設備工程 | 低壓開關箱設備工程 | P00151-849 | Update TND_PROJECT_ITEM set ITEM_ID='2',ITEM_DESC='NFB 3-400-400 50KA 220V Icu',ITEM_UNIT='只',ITEM_QUANTITY =1,ITEM_UNIT_PRICE =null,ITEM_REMARK ='士林、富士、三菱',TYPE_CODE_1 ='15',TYPE_CODE_2 ='15',SUB_TYPE_CODE ='',SYSTEM_MAIN='配電盤設備工程',SYSTEM_SUB='低壓開關箱設備工程',MODIFY_USER_ID ='kao',MODIFY_DATE =getdate(),EXCEL_ROW_ID =849 WHERE PROJECT_ITEM_ID ='P00151-849'
3 | NFB 2-100-75 50KA 220V Icu | 只 | 1 | 1292 |  | 士林、富士、三菱 | 15 |  | 配電盤設備工程 | 低壓開關箱設備工程 | P00151-850 | Update TND_PROJECT_ITEM set ITEM_ID='3',ITEM_DESC='NFB 2-100-75 50KA 220V Icu',ITEM_UNIT='只',ITEM_QUANTITY =1,ITEM_UNIT_PRICE =null,ITEM_REMARK ='士林、富士、三菱',TYPE_CODE_1 ='15',TYPE_CODE_2 ='15',SUB_TYPE_CODE ='',SYSTEM_MAIN='配電盤設備工程',SYSTEM_SUB='低壓開關箱設備工程',MODIFY_USER_ID ='kao',MODIFY_DATE =getdate(),EXCEL_ROW_ID =850 WHERE PROJECT_ITEM_ID ='P00151-850'
4 | NFB 2-50-30 50KA 220V Icu | 只 | 13 | 1203 |  | 士林、富士、三菱 | 15 |  | 配電盤設備工程 | 低壓開關箱設備工程 | P00151-851 | Update TND_PROJECT_ITEM set ITEM_ID='4',ITEM_DESC='NFB 2-50-30 50KA 220V Icu',ITEM_UNIT='只',ITEM_QUANTITY =13,ITEM_UNIT_PRICE =null,ITEM_REMARK ='士林、富士、三菱',TYPE_CODE_1 ='15',TYPE_CODE_2 ='15',SUB_TYPE_CODE ='',SYSTEM_MAIN='配電盤設備工程',SYSTEM_SUB='低壓開關箱設備工程',MODIFY_USER_ID ='kao',MODIFY_DATE =getdate(),EXCEL_ROW_ID =851 WHERE PROJECT_ITEM_ID ='P00151-851'
5 | NFB 1-50-20 50KA 110V Icu (2P代) | 只 | 9 | 1203 |  | 士林、富士、三菱 | 15 |  | 配電盤設備工程 | 低壓開關箱設備工程 | P00151-852 | Update TND_PROJECT_ITEM set ITEM_ID='5',ITEM_DESC='NFB 1-50-20 50KA 110V Icu (2P代)',ITEM_UNIT='只',ITEM_QUANTITY =9,ITEM_UNIT_PRICE =null,ITEM_REMARK ='士林、富士、三菱',TYPE_CODE_1 ='15',TYPE_CODE_2 ='15',SUB_TYPE_CODE ='',SYSTEM_MAIN='配電盤設備工程',SYSTEM_SUB='低壓開關箱設備工程',MODIFY_USER_ID ='kao',MODIFY_DATE =getdate(),EXCEL_ROW_ID =852 WHERE PROJECT_ITEM_ID ='P00151-852'
6 | NFB 1-50-15 50KA 110V Icu (2P代) | 只 | 1 | 1203 |  | 士林、富士、三菱 | 15 |  | 配電盤設備工程 | 低壓開關箱設備工程 | P00151-853 | Update TND_PROJECT_ITEM set ITEM_ID='6',ITEM_DESC='NFB 1-50-15 50KA 110V Icu (2P代)',ITEM_UNIT='只',ITEM_QUANTITY =1,ITEM_UNIT_PRICE =null,ITEM_REMARK ='士林、富士、三菱',TYPE_CODE_1 ='15',TYPE_CODE_2 ='15',SUB_TYPE_CODE ='',SYSTEM_MAIN='配電盤設備工程',SYSTEM_SUB='低壓開關箱設備工程',MODIFY_USER_ID ='kao',MODIFY_DATE =getdate(),EXCEL_ROW_ID =853 WHERE PROJECT_ITEM_ID ='P00151-853'
7 | ELCB 1P 20A 50KA 110V 30mA 0.1SEC (3P代) | 只 | 2 | 3168 |  | 士林、富士、三菱 | 15 |  | 配電盤設備工程 | 低壓開關箱設備工程 | P00151-854 | Update TND_PROJECT_ITEM set ITEM_ID='7',ITEM_DESC='ELCB 1P 20A 50KA 110V 30mA 0.1SEC (3P代)',ITEM_UNIT='只',ITEM_QUANTITY =2,ITEM_UNIT_PRICE =null,ITEM_REMARK ='士林、富士、三菱',TYPE_CODE_1 ='15',TYPE_CODE_2 ='15',SUB_TYPE_CODE ='',SYSTEM_MAIN='配電盤設備工程',SYSTEM_SUB='低壓開關箱設備工程',MODIFY_USER_ID ='kao',MODIFY_DATE =getdate(),EXCEL_ROW_ID =854 WHERE PROJECT_ITEM_ID ='P00151-854'
8 | MC 1ψ220V 20A | 只 | 2 | 300 |  | 士林、富士、三菱 | 15 |  | 配電盤設備工程 | 低壓開關箱設備工程 | P00151-855 | Update TND_PROJECT_ITEM set ITEM_ID='8',ITEM_DESC='MC 1ψ220V 20A',ITEM_UNIT='只',ITEM_QUANTITY =2,ITEM_UNIT_PRICE =null,ITEM_REMARK ='士林、富士、三菱',TYPE_CODE_1 ='15',TYPE_CODE_2 ='15',SUB_TYPE_CODE ='',SYSTEM_MAIN='配電盤設備工程',SYSTEM_SUB='低壓開關箱設備工程',MODIFY_USER_ID ='kao',MODIFY_DATE =getdate(),EXCEL_ROW_ID =855 WHERE PROJECT_ITEM_ID ='P00151-855'
9 | TIMER 0~24H附停電補償 | 組 | 2 | 1250 |  | 立石、國際 | 15 |  | 配電盤設備工程 | 低壓開關箱設備工程 | P00151-856 | Update TND_PROJECT_ITEM set ITEM_ID='9',ITEM_DESC='TIMER 0~24H附停電補償',ITEM_UNIT='組',ITEM_QUANTITY =2,ITEM_UNIT_PRICE =null,ITEM_REMARK ='立石、國際',TYPE_CODE_1 ='15',TYPE_CODE_2 ='15',SUB_TYPE_CODE ='',SYSTEM_MAIN='配電盤設備工程',SYSTEM_SUB='低壓開關箱設備工程',MODIFY_USER_ID ='kao',MODIFY_DATE =getdate(),EXCEL_ROW_ID =856 WHERE PROJECT_ITEM_ID ='P00151-856'
10 | TVSS 單相 40KA/φ(含警報接點、正弦波追蹤) | 只 | 3 | 2250 |  | NST,ECI,LEGRAND | 15 |  | 配電盤設備工程 | 低壓開關箱設備工程 | P00151-857 | Update TND_PROJECT_ITEM set ITEM_ID='10',ITEM_DESC='TVSS 單相 40KA/φ(含警報接點、正弦波追蹤)',ITEM_UNIT='只',ITEM_QUANTITY =3,ITEM_UNIT_PRICE =null,ITEM_REMARK ='NST,ECI,LEGRAND',TYPE_CODE_1 ='15',TYPE_CODE_2 ='15',SUB_TYPE_CODE ='',SYSTEM_MAIN='配電盤設備工程',SYSTEM_SUB='低壓開關箱設備工程',MODIFY_USER_ID ='kao',MODIFY_DATE =getdate(),EXCEL_ROW_ID =857 WHERE PROJECT_ITEM_ID ='P00151-857'
11 | HRC FUSE for TVSP 3P 100A附座 | 組 | 1 | 1350 |  |  | 15 |  | 配電盤設備工程 | 低壓開關箱設備工程 | P00151-858 | Update TND_PROJECT_ITEM set ITEM_ID='11',ITEM_DESC='HRC FUSE for TVSP 3P 100A附座',ITEM_UNIT='組',ITEM_QUANTITY =1,ITEM_UNIT_PRICE =null,ITEM_REMARK ='',TYPE_CODE_1 ='15',TYPE_CODE_2 ='15',SUB_TYPE_CODE ='',SYSTEM_MAIN='配電盤設備工程',SYSTEM_SUB='低壓開關箱設備工程',MODIFY_USER_ID ='kao',MODIFY_DATE =getdate(),EXCEL_ROW_ID =858 WHERE PROJECT_ITEM_ID ='P00151-858'
12 | 歐式保險絲組附斷電指示 | 組 | 2 | 100 |  |  | 15 |  | 配電盤設備工程 | 低壓開關箱設備工程 | P00151-859 | Update TND_PROJECT_ITEM set ITEM_ID='12',ITEM_DESC='歐式保險絲組附斷電指示',ITEM_UNIT='組',ITEM_QUANTITY =2,ITEM_UNIT_PRICE =null,ITEM_REMARK ='',TYPE_CODE_1 ='15',TYPE_CODE_2 ='15',SUB_TYPE_CODE ='',SYSTEM_MAIN='配電盤設備工程',SYSTEM_SUB='低壓開關箱設備工程',MODIFY_USER_ID ='kao',MODIFY_DATE =getdate(),EXCEL_ROW_ID =859 WHERE PROJECT_ITEM_ID ='P00151-859'
13 | 盤內照明T5 14W附限制開關 | 組 | 1 | 600 |  |  | 15 |  | 配電盤設備工程 | 低壓開關箱設備工程 | P00151-860 | Update TND_PROJECT_ITEM set ITEM_ID='13',ITEM_DESC='盤內照明T5 14W附限制開關',ITEM_UNIT='組',ITEM_QUANTITY =1,ITEM_UNIT_PRICE =null,ITEM_REMARK ='',TYPE_CODE_1 ='15',TYPE_CODE_2 ='15',SUB_TYPE_CODE ='',SYSTEM_MAIN='配電盤設備工程',SYSTEM_SUB='低壓開關箱設備工程',MODIFY_USER_ID ='kao',MODIFY_DATE =getdate(),EXCEL_ROW_ID =860 WHERE PROJECT_ITEM_ID ='P00151-860'
14 | CU BUS 附熱縮絕緣 | 式 | 1 | 17500 |  | 含S.P×4P | 15 |  | 配電盤設備工程 | 低壓開關箱設備工程 | P00151-861 | Update TND_PROJECT_ITEM set ITEM_ID='14',ITEM_DESC='CU BUS 附熱縮絕緣',ITEM_UNIT='式',ITEM_QUANTITY =1,ITEM_UNIT_PRICE =null,ITEM_REMARK ='含S.P×4P',TYPE_CODE_1 ='15',TYPE_CODE_2 ='15',SUB_TYPE_CODE ='',SYSTEM_MAIN='配電盤設備工程',SYSTEM_SUB='低壓開關箱設備工程',MODIFY_USER_ID ='kao',MODIFY_DATE =getdate(),EXCEL_ROW_ID =861 WHERE PROJECT_ITEM_ID ='P00151-861'
15 | PVC WIRE、DUCT | 式 | 1 | 2000 |  | 含S.P×4P | 15 |  | 配電盤設備工程 | 低壓開關箱設備工程 | P00151-862 | Update TND_PROJECT_ITEM set ITEM_ID='15',ITEM_DESC='PVC WIRE、DUCT',ITEM_UNIT='式',ITEM_QUANTITY =1,ITEM_UNIT_PRICE =null,ITEM_REMARK ='含S.P×4P',TYPE_CODE_1 ='15',TYPE_CODE_2 ='15',SUB_TYPE_CODE ='',SYSTEM_MAIN='配電盤設備工程',SYSTEM_SUB='低壓開關箱設備工程',MODIFY_USER_ID ='kao',MODIFY_DATE =getdate(),EXCEL_ROW_ID =862 WHERE PROJECT_ITEM_ID ='P00151-862'
16 | NP、NB、GB、TB、五金零料 | 式 | 1 | 2500 |  | 含S.P×4P | 15 |  | 配電盤設備工程 | 低壓開關箱設備工程 | P00151-863 | Update TND_PROJECT_ITEM set ITEM_ID='16',ITEM_DESC='NP、NB、GB、TB、五金零料',ITEM_UNIT='式',ITEM_QUANTITY =1,ITEM_UNIT_PRICE =null,ITEM_REMARK ='含S.P×4P',TYPE_CODE_1 ='15',TYPE_CODE_2 ='15',SUB_TYPE_CODE ='',SYSTEM_MAIN='配電盤設備工程',SYSTEM_SUB='低壓開關箱設備工程',MODIFY_USER_ID ='kao',MODIFY_DATE =getdate(),EXCEL_ROW_ID =863 WHERE PROJECT_ITEM_ID ='P00151-863'
17 | 廠內組配工資 | 式 | 1 | 14500 |  | 含S.P×4P | 15 |  | 配電盤設備工程 | 低壓開關箱設備工程 | P00151-864 | Update TND_PROJECT_ITEM set ITEM_ID='17',ITEM_DESC='廠內組配工資',ITEM_UNIT='式',ITEM_QUANTITY =1,ITEM_UNIT_PRICE =null,ITEM_REMARK ='含S.P×4P',TYPE_CODE_1 ='15',TYPE_CODE_2 ='15',SUB_TYPE_CODE ='',SYSTEM_MAIN='配電盤設備工程',SYSTEM_SUB='低壓開關箱設備工程',MODIFY_USER_ID ='kao',MODIFY_DATE =getdate(),EXCEL_ROW_ID =864 WHERE PROJECT_ITEM_ID ='P00151-864'
[7 empty] | 15 |  | 配電盤設備工程 | 低壓開關箱設備工程 | P00151-865 | Update TND_PROJECT_ITEM set ITEM_ID='',ITEM_DESC='',ITEM_UNIT='',ITEM_QUANTITY =null,ITEM_UNIT_PRICE =null,ITEM_REMARK ='',TYPE_CODE_1 ='15',TYPE_CODE_2 ='15',SUB_TYPE_CODE ='',SYSTEM_MAIN='配電盤設備工程',SYSTEM_SUB='低壓開關箱設備工程',MODIFY_USER_ID ='kao',MODIFY_DATE =getdate(),EXCEL_ROW_ID =865 WHERE PROJECT_ITEM_ID ='P00151-865'
(七六) | 3LA~12LA PANEL | [5 empty] | 15 |  | 配電盤設備工程 | 低壓開關箱設備工程 | P00151-866 | Update TND_PROJECT_ITEM set ITEM_ID='(七六)',ITEM_DESC='3LA~12LA PANEL',ITEM_UNIT='',ITEM_QUANTITY =null,ITEM_UNIT_PRICE =null,ITEM_REMARK ='',TYPE_CODE_1 ='15',TYPE_CODE_2 ='15',SUB_TYPE_CODE ='',SYSTEM_MAIN='配電盤設備工程',SYSTEM_SUB='低壓開關箱設備工程',MODIFY_USER_ID ='kao',MODIFY_DATE =getdate(),EXCEL_ROW_ID =866 WHERE PROJECT_ITEM_ID ='P00151-866'
1 | CASE：SS41×2.0t 落地式 | 只 | 10 | 26500 |  | 含S.P×4P | 15 |  | 配電盤設備工程 | 低壓開關箱設備工程 | P00151-867 | Update TND_PROJECT_ITEM set ITEM_ID='1',ITEM_DESC='CASE：SS41×2.0t 落地式',ITEM_UNIT='只',ITEM_QUANTITY =10,ITEM_UNIT_PRICE =null,ITEM_REMARK ='含S.P×4P',TYPE_CODE_1 ='15',TYPE_CODE_2 ='15',SUB_TYPE_CODE ='',SYSTEM_MAIN='配電盤設備工程',SYSTEM_SUB='低壓開關箱設備工程',MODIFY_USER_ID ='kao',MODIFY_DATE =getdate(),EXCEL_ROW_ID =867 WHERE PROJECT_ITEM_ID ='P00151-867'
2 | NFB 3-600-600 30KA 220V Icu | 只 | 10 | 8396 |  | 士林、富士、三菱 | 15 |  | 配電盤設備工程 | 低壓開關箱設備工程 | P00151-868 | Update TND_PROJECT_ITEM set ITEM_ID='2',ITEM_DESC='NFB 3-600-600 30KA 220V Icu',ITEM_UNIT='只',ITEM_QUANTITY =10,ITEM_UNIT_PRICE =null,ITEM_REMARK ='士林、富士、三菱',TYPE_CODE_1 ='15',TYPE_CODE_2 ='15',SUB_TYPE_CODE ='',SYSTEM_MAIN='配電盤設備工程',SYSTEM_SUB='低壓開關箱設備工程',MODIFY_USER_ID ='kao',MODIFY_DATE =getdate(),EXCEL_ROW_ID =868 WHERE PROJECT_ITEM_ID ='P00151-868'
3 | NFB 2-100-75 30KA 220V Icu | 只 | 10 | 838 |  | 士林、富士、三菱 | 15 |  | 配電盤設備工程 | 低壓開關箱設備工程 | P00151-869 | Update TND_PROJECT_ITEM set ITEM_ID='3',ITEM_DESC='NFB 2-100-75 30KA 220V Icu',ITEM_UNIT='只',ITEM_QUANTITY =10,ITEM_UNIT_PRICE =null,ITEM_REMARK ='士林、富士、三菱',TYPE_CODE_1 ='15',TYPE_CODE_2 ='15',SUB_TYPE_CODE ='',SYSTEM_MAIN='配電盤設備工程',SYSTEM_SUB='低壓開關箱設備工程',MODIFY_USER_ID ='kao',MODIFY_DATE =getdate(),EXCEL_ROW_ID =869 WHERE PROJECT_ITEM_ID ='P00151-869'
4 | NFB 2-50-30 30KA 220V Icu | 只 | 180 | 714 |  | 士林、富士、三菱 | 15 |  | 配電盤設備工程 | 低壓開關箱設備工程 | P00151-870 | Update TND_PROJECT_ITEM set ITEM_ID='4',ITEM_DESC='NFB 2-50-30 30KA 220V Icu',ITEM_UNIT='只',ITEM_QUANTITY =180,ITEM_UNIT_PRICE =null,ITEM_REMARK ='士林、富士、三菱',TYPE_CODE_1 ='15',TYPE_CODE_2 ='15',SUB_TYPE_CODE ='',SYSTEM_MAIN='配電盤設備工程',SYSTEM_SUB='低壓開關箱設備工程',MODIFY_USER_ID ='kao',MODIFY_DATE =getdate(),EXCEL_ROW_ID =870 WHERE PROJECT_ITEM_ID ='P00151-870'
5 | NFB 1-50-20 30KA 110V Icu (2P代) | 只 | 90 | 714 |  | 士林、富士、三菱 | 15 |  | 配電盤設備工程 | 低壓開關箱設備工程 | P00151-871 | Update TND_PROJECT_ITEM set ITEM_ID='5',ITEM_DESC='NFB 1-50-20 30KA 110V Icu (2P代)',ITEM_UNIT='只',ITEM_QUANTITY =90,ITEM_UNIT_PRICE =null,ITEM_REMARK ='士林、富士、三菱',TYPE_CODE_1 ='15',TYPE_CODE_2 ='15',SUB_TYPE_CODE ='',SYSTEM_MAIN='配電盤設備工程',SYSTEM_SUB='低壓開關箱設備工程',MODIFY_USER_ID ='kao',MODIFY_DATE =getdate(),EXCEL_ROW_ID =871 WHERE PROJECT_ITEM_ID ='P00151-871'
6 | NFB 1-50-15 30KA 110V Icu (2P代) | 只 | 10 | 714 |  | 士林、富士、三菱 | 15 |  | 配電盤設備工程 | 低壓開關箱設備工程 | P00151-872 | Update TND_PROJECT_ITEM set ITEM_ID='6',ITEM_DESC='NFB 1-50-15 30KA 110V Icu (2P代)',ITEM_UNIT='只',ITEM_QUANTITY =10,ITEM_UNIT_PRICE =null,ITEM_REMARK ='士林、富士、三菱',TYPE_CODE_1 ='15',TYPE_CODE_2 ='15',SUB_TYPE_CODE ='',SYSTEM_MAIN='配電盤設備工程',SYSTEM_SUB='低壓開關箱設備工程',MODIFY_USER_ID ='kao',MODIFY_DATE =getdate(),EXCEL_ROW_ID =872 WHERE PROJECT_ITEM_ID ='P00151-872'
7 | ELCB 1P 20A 30KA 110V 30mA 0.1SEC (3P代) | 只 | 20 | 2720 |  | 士林、富士、三菱 | 15 |  | 配電盤設備工程 | 低壓開關箱設備工程 | P00151-873 | Update TND_PROJECT_ITEM set ITEM_ID='7',ITEM_DESC='ELCB 1P 20A 30KA 110V 30mA 0.1SEC (3P代)',ITEM_UNIT='只',ITEM_QUANTITY =20,ITEM_UNIT_PRICE =null,ITEM_REMARK ='士林、富士、三菱',TYPE_CODE_1 ='15',TYPE_CODE_2 ='15',SUB_TYPE_CODE ='',SYSTEM_MAIN='配電盤設備工程',SYSTEM_SUB='低壓開關箱設備工程',MODIFY_USER_ID ='kao',MODIFY_DATE =getdate(),EXCEL_ROW_ID =873 WHERE PROJECT_ITEM_ID ='P00151-873'
8 | MC 1ψ220V 20A | 只 | 20 | 300 |  | 士林、富士、三菱 | 15 |  | 配電盤設備工程 | 低壓開關箱設備工程 | P00151-874 | Update TND_PROJECT_ITEM set ITEM_ID='8',ITEM_DESC='MC 1ψ220V 20A',ITEM_UNIT='只',ITEM_QUANTITY =20,ITEM_UNIT_PRICE =null,ITEM_REMARK ='士林、富士、三菱',TYPE_CODE_1 ='15',TYPE_CODE_2 ='15',SUB_TYPE_CODE ='',SYSTEM_MAIN='配電盤設備工程',SYSTEM_SUB='低壓開關箱設備工程',MODIFY_USER_ID ='kao',MODIFY_DATE =getdate(),EXCEL_ROW_ID =874 WHERE PROJECT_ITEM_ID ='P00151-874'
9 | TIMER 0~24H附停電補償 | 組 | 20 | 1250 |  | 立石、國際 | 15 |  | 配電盤設備工程 | 低壓開關箱設備工程 | P00151-875 | Update TND_PROJECT_ITEM set ITEM_ID='9',ITEM_DESC='TIMER 0~24H附停電補償',ITEM_UNIT='組',ITEM_QUANTITY =20,ITEM_UNIT_PRICE =null,ITEM_REMARK ='立石、國際',TYPE_CODE_1 ='15',TYPE_CODE_2 ='15',SUB_TYPE_CODE ='',SYSTEM_MAIN='配電盤設備工程',SYSTEM_SUB='低壓開關箱設備工程',MODIFY_USER_ID ='kao',MODIFY_DATE =getdate(),EXCEL_ROW_ID =875 WHERE PROJECT_ITEM_ID ='P00151-875'
10 | TVSS 單相 40KA/φ(含警報接點、正弦波追蹤) | 只 | 30 | 2250 |  | NST,ECI,LEGRAND | 15 |  | 配電盤設備工程 | 低壓開關箱設備工程 | P00151-876 | Update TND_PROJECT_ITEM set ITEM_ID='10',ITEM_DESC='TVSS 單相 40KA/φ(含警報接點、正弦波追蹤)',ITEM_UNIT='只',ITEM_QUANTITY =30,ITEM_UNIT_PRICE =null,ITEM_REMARK ='NST,ECI,LEGRAND',TYPE_CODE_1 ='15',TYPE_CODE_2 ='15',SUB_TYPE_CODE ='',SYSTEM_MAIN='配電盤設備工程',SYSTEM_SUB='低壓開關箱設備工程',MODIFY_USER_ID ='kao',MODIFY_DATE =getdate(),EXCEL_ROW_ID =876 WHERE PROJECT_ITEM_ID ='P00151-876'
11 | HRC FUSE for TVSP 3P 100A附座 | 組 | 10 | 1350 |  |  | 15 |  | 配電盤設備工程 | 低壓開關箱設備工程 | P00151-877 | Update TND_PROJECT_ITEM set ITEM_ID='11',ITEM_DESC='HRC FUSE for TVSP 3P 100A附座',ITEM_UNIT='組',ITEM_QUANTITY =10,ITEM_UNIT_PRICE =null,ITEM_REMARK ='',TYPE_CODE_1 ='15',TYPE_CODE_2 ='15',SUB_TYPE_CODE ='',SYSTEM_MAIN='配電盤設備工程',SYSTEM_SUB='低壓開關箱設備工程',MODIFY_USER_ID ='kao',MODIFY_DATE =getdate(),EXCEL_ROW_ID =877 WHERE PROJECT_ITEM_ID ='P00151-877'
12 | 歐式保險絲組附斷電指示 | 組 | 20 | 100 |  |  | 15 |  | 配電盤設備工程 | 低壓開關箱設備工程 | P00151-878 | Update TND_PROJECT_ITEM set ITEM_ID='12',ITEM_DESC='歐式保險絲組附斷電指示',ITEM_UNIT='組',ITEM_QUANTITY =20,ITEM_UNIT_PRICE =null,ITEM_REMARK ='',TYPE_CODE_1 ='15',TYPE_CODE_2 ='15',SUB_TYPE_CODE ='',SYSTEM_MAIN='配電盤設備工程',SYSTEM_SUB='低壓開關箱設備工程',MODIFY_USER_ID ='kao',MODIFY_DATE =getdate(),EXCEL_ROW_ID =878 WHERE PROJECT_ITEM_ID ='P00151-878'
13 | 盤內照明T5 14W附限制開關 | 組 | 10 | 600 |  |  | 15 |  | 配電盤設備工程 | 低壓開關箱設備工程 | P00151-879 | Update TND_PROJECT_ITEM set ITEM_ID='13',ITEM_DESC='盤內照明T5 14W附限制開關',ITEM_UNIT='組',ITEM_QUANTITY =10,ITEM_UNIT_PRICE =null,ITEM_REMARK ='',TYPE_CODE_1 ='15',TYPE_CODE_2 ='15',SUB_TYPE_CODE ='',SYSTEM_MAIN='配電盤設備工程',SYSTEM_SUB='低壓開關箱設備工程',MODIFY_USER_ID ='kao',MODIFY_DATE =getdate(),EXCEL_ROW_ID =879 WHERE PROJECT_ITEM_ID ='P00151-879'
14 | CU BUS 附熱縮絕緣 | 式 | 10 | 28500 |  | 含S.P×4P | 15 |  | 配電盤設備工程 | 低壓開關箱設備工程 | P00151-880 | Update TND_PROJECT_ITEM set ITEM_ID='14',ITEM_DESC='CU BUS 附熱縮絕緣',ITEM_UNIT='式',ITEM_QUANTITY =10,ITEM_UNIT_PRICE =null,ITEM_REMARK ='含S.P×4P',TYPE_CODE_1 ='15',TYPE_CODE_2 ='15',SUB_TYPE_CODE ='',SYSTEM_MAIN='配電盤設備工程',SYSTEM_SUB='低壓開關箱設備工程',MODIFY_USER_ID ='kao',MODIFY_DATE =getdate(),EXCEL_ROW_ID =880 WHERE PROJECT_ITEM_ID ='P00151-880'
15 | PVC WIRE、DUCT | 式 | 10 | 2000 |  | 含S.P×4P | 15 |  | 配電盤設備工程 | 低壓開關箱設備工程 | P00151-881 | Update TND_PROJECT_ITEM set ITEM_ID='15',ITEM_DESC='PVC WIRE、DUCT',ITEM_UNIT='式',ITEM_QUANTITY =10,ITEM_UNIT_PRICE =null,ITEM_REMARK ='含S.P×4P',TYPE_CODE_1 ='15',TYPE_CODE_2 ='15',SUB_TYPE_CODE ='',SYSTEM_MAIN='配電盤設備工程',SYSTEM_SUB='低壓開關箱設備工程',MODIFY_USER_ID ='kao',MODIFY_DATE =getdate(),EXCEL_ROW_ID =881 WHERE PROJECT_ITEM_ID ='P00151-881'
16 | NP、NB、GB、TB、五金零料 | 式 | 10 | 3000 |  | 含S.P×4P | 15 |  | 配電盤設備工程 | 低壓開關箱設備工程 | P00151-882 | Update TND_PROJECT_ITEM set ITEM_ID='16',ITEM_DESC='NP、NB、GB、TB、五金零料',ITEM_UNIT='式',ITEM_QUANTITY =10,ITEM_UNIT_PRICE =null,ITEM_REMARK ='含S.P×4P',TYPE_CODE_1 ='15',TYPE_CODE_2 ='15',SUB_TYPE_CODE ='',SYSTEM_MAIN='配電盤設備工程',SYSTEM_SUB='低壓開關箱設備工程',MODIFY_USER_ID ='kao',MODIFY_DATE =getdate(),EXCEL_ROW_ID =882 WHERE PROJECT_ITEM_ID ='P00151-882'
17 | 廠內組配工資 | 式 | 10 | 17500 |  | 含S.P×4P | 15 |  | 配電盤設備工程 | 低壓開關箱設備工程 | P00151-883 | Update TND_PROJECT_ITEM set ITEM_ID='17',ITEM_DESC='廠內組配工資',ITEM_UNIT='式',ITEM_QUANTITY =10,ITEM_UNIT_PRICE =null,ITEM_REMARK ='含S.P×4P',TYPE_CODE_1 ='15',TYPE_CODE_2 ='15',SUB_TYPE_CODE ='',SYSTEM_MAIN='配電盤設備工程',SYSTEM_SUB='低壓開關箱設備工程',MODIFY_USER_ID ='kao',MODIFY_DATE =getdate(),EXCEL_ROW_ID =883 WHERE PROJECT_ITEM_ID ='P00151-883'
[7 empty] | 15 |  | 配電盤設備工程 | 低壓開關箱設備工程 | P00151-884 | Update TND_PROJECT_ITEM set ITEM_ID='',ITEM_DESC='',ITEM_UNIT='',ITEM_QUANTITY =null,ITEM_UNIT_PRICE =null,ITEM_REMARK ='',TYPE_CODE_1 ='15',TYPE_CODE_2 ='15',SUB_TYPE_CODE ='',SYSTEM_MAIN='配電盤設備工程',SYSTEM_SUB='低壓開關箱設備工程',MODIFY_USER_ID ='kao',MODIFY_DATE =getdate(),EXCEL_ROW_ID =884 WHERE PROJECT_ITEM_ID ='P00151-884'
(七七) | 2LB PANEL | [5 empty] | 15 |  | 配電盤設備工程 | 低壓開關箱設備工程 | P00151-885 | Update TND_PROJECT_ITEM set ITEM_ID='(七七)',ITEM_DESC='2LB PANEL',ITEM_UNIT='',ITEM_QUANTITY =null,ITEM_UNIT_PRICE =null,ITEM_REMARK ='',TYPE_CODE_1 ='15',TYPE_CODE_2 ='15',SUB_TYPE_CODE ='',SYSTEM_MAIN='配電盤設備工程',SYSTEM_SUB='低壓開關箱設備工程',MODIFY_USER_ID ='kao',MODIFY_DATE =getdate(),EXCEL_ROW_ID =885 WHERE PROJECT_ITEM_ID ='P00151-885'
1 | CASE：SS41×2.0t 落地式 | 只 | 1 | 31500 |  | 含S.P×4P | 15 |  | 配電盤設備工程 | 低壓開關箱設備工程 | P00151-886 | Update TND_PROJECT_ITEM set ITEM_ID='1',ITEM_DESC='CASE：SS41×2.0t 落地式',ITEM_UNIT='只',ITEM_QUANTITY =1,ITEM_UNIT_PRICE =null,ITEM_REMARK ='含S.P×4P',TYPE_CODE_1 ='15',TYPE_CODE_2 ='15',SUB_TYPE_CODE ='',SYSTEM_MAIN='配電盤設備工程',SYSTEM_SUB='低壓開關箱設備工程',MODIFY_USER_ID ='kao',MODIFY_DATE =getdate(),EXCEL_ROW_ID =886 WHERE PROJECT_ITEM_ID ='P00151-886'
2 | NFB 3-800-700 55KA 220V Icu | 只 | 1 | 12838 |  | 士林、富士、三菱 | 15 |  | 配電盤設備工程 | 低壓開關箱設備工程 | P00151-887 | Update TND_PROJECT_ITEM set ITEM_ID='2',ITEM_DESC='NFB 3-800-700 55KA 220V Icu',ITEM_UNIT='只',ITEM_QUANTITY =1,ITEM_UNIT_PRICE =null,ITEM_REMARK ='士林、富士、三菱',TYPE_CODE_1 ='15',TYPE_CODE_2 ='15',SUB_TYPE_CODE ='',SYSTEM_MAIN='配電盤設備工程',SYSTEM_SUB='低壓開關箱設備工程',MODIFY_USER_ID ='kao',MODIFY_DATE =getdate(),EXCEL_ROW_ID =887 WHERE PROJECT_ITEM_ID ='P00151-887'
3 | NFB 2-100-75 55KA 220V Icu | 只 | 1 | 2028 |  | 士林、富士、三菱 | 15 |  | 配電盤設備工程 | 低壓開關箱設備工程 | P00151-888 | Update TND_PROJECT_ITEM set ITEM_ID='3',ITEM_DESC='NFB 2-100-75 55KA 220V Icu',ITEM_UNIT='只',ITEM_QUANTITY =1,ITEM_UNIT_PRICE =null,ITEM_REMARK ='士林、富士、三菱',TYPE_CODE_1 ='15',TYPE_CODE_2 ='15',SUB_TYPE_CODE ='',SYSTEM_MAIN='配電盤設備工程',SYSTEM_SUB='低壓開關箱設備工程',MODIFY_USER_ID ='kao',MODIFY_DATE =getdate(),EXCEL_ROW_ID =888 WHERE PROJECT_ITEM_ID ='P00151-888'
4 | NFB 2-50-30 55KA 220V Icu | 只 | 23 | 2028 |  | 士林、富士、三菱 | 15 |  | 配電盤設備工程 | 低壓開關箱設備工程 | P00151-889 | Update TND_PROJECT_ITEM set ITEM_ID='4',ITEM_DESC='NFB 2-50-30 55KA 220V Icu',ITEM_UNIT='只',ITEM_QUANTITY =23,ITEM_UNIT_PRICE =null,ITEM_REMARK ='士林、富士、三菱',TYPE_CODE_1 ='15',TYPE_CODE_2 ='15',SUB_TYPE_CODE ='',SYSTEM_MAIN='配電盤設備工程',SYSTEM_SUB='低壓開關箱設備工程',MODIFY_USER_ID ='kao',MODIFY_DATE =getdate(),EXCEL_ROW_ID =889 WHERE PROJECT_ITEM_ID ='P00151-889'
5 | NFB 1-50-20 55KA 110V Icu（2P代） | 只 | 9 | 2028 |  | 士林、富士、三菱 | 15 |  | 配電盤設備工程 | 低壓開關箱設備工程 | P00151-890 | Update TND_PROJECT_ITEM set ITEM_ID='5',ITEM_DESC='NFB 1-50-20 55KA 110V Icu（2P代）',ITEM_UNIT='只',ITEM_QUANTITY =9,ITEM_UNIT_PRICE =null,ITEM_REMARK ='士林、富士、三菱',TYPE_CODE_1 ='15',TYPE_CODE_2 ='15',SUB_TYPE_CODE ='',SYSTEM_MAIN='配電盤設備工程',SYSTEM_SUB='低壓開關箱設備工程',MODIFY_USER_ID ='kao',MODIFY_DATE =getdate(),EXCEL_ROW_ID =890 WHERE PROJECT_ITEM_ID ='P00151-890'
6 | NFB 1-50-15 55KA 110V Icu（2P代） | 只 | 1 | 2028 |  | 士林、富士、三菱 | 15 |  | 配電盤設備工程 | 低壓開關箱設備工程 | P00151-891 | Update TND_PROJECT_ITEM set ITEM_ID='6',ITEM_DESC='NFB 1-50-15 55KA 110V Icu（2P代）',ITEM_UNIT='只',ITEM_QUANTITY =1,ITEM_UNIT_PRICE =null,ITEM_REMARK ='士林、富士、三菱',TYPE_CODE_1 ='15',TYPE_CODE_2 ='15',SUB_TYPE_CODE ='',SYSTEM_MAIN='配電盤設備工程',SYSTEM_SUB='低壓開關箱設備工程',MODIFY_USER_ID ='kao',MODIFY_DATE =getdate(),EXCEL_ROW_ID =891 WHERE PROJECT_ITEM_ID ='P00151-891'
7 | ELCB 1P 20A 55KA 110V 30mA 0.1SEC (3P代) | 只 | 2 | 6525 |  | 士林、富士、三菱 | 15 |  | 配電盤設備工程 | 低壓開關箱設備工程 | P00151-892 | Update TND_PROJECT_ITEM set ITEM_ID='7',ITEM_DESC='ELCB 1P 20A 55KA 110V 30mA 0.1SEC (3P代)',ITEM_UNIT='只',ITEM_QUANTITY =2,ITEM_UNIT_PRICE =null,ITEM_REMARK ='士林、富士、三菱',TYPE_CODE_1 ='15',TYPE_CODE_2 ='15',SUB_TYPE_CODE ='',SYSTEM_MAIN='配電盤設備工程',SYSTEM_SUB='低壓開關箱設備工程',MODIFY_USER_ID ='kao',MODIFY_DATE =getdate(),EXCEL_ROW_ID =892 WHERE PROJECT_ITEM_ID ='P00151-892'
8 | MC 1ψ220V 20A | 只 | 2 | 300 |  | 士林、富士、三菱 | 15 |  | 配電盤設備工程 | 低壓開關箱設備工程 | P00151-893 | Update TND_PROJECT_ITEM set ITEM_ID='8',ITEM_DESC='MC 1ψ220V 20A',ITEM_UNIT='只',ITEM_QUANTITY =2,ITEM_UNIT_PRICE =null,ITEM_REMARK ='士林、富士、三菱',TYPE_CODE_1 ='15',TYPE_CODE_2 ='15',SUB_TYPE_CODE ='',SYSTEM_MAIN='配電盤設備工程',SYSTEM_SUB='低壓開關箱設備工程',MODIFY_USER_ID ='kao',MODIFY_DATE =getdate(),EXCEL_ROW_ID =893 WHERE PROJECT_ITEM_ID ='P00151-893'
9 | TIMER 0~24H附停電補償 | 組 | 2 | 1250 |  | 立石、國際 | 15 |  | 配電盤設備工程 | 低壓開關箱設備工程 | P00151-894 | Update TND_PROJECT_ITEM set ITEM_ID='9',ITEM_DESC='TIMER 0~24H附停電補償',ITEM_UNIT='組',ITEM_QUANTITY =2,ITEM_UNIT_PRICE =null,ITEM_REMARK ='立石、國際',TYPE_CODE_1 ='15',TYPE_CODE_2 ='15',SUB_TYPE_CODE ='',SYSTEM_MAIN='配電盤設備工程',SYSTEM_SUB='低壓開關箱設備工程',MODIFY_USER_ID ='kao',MODIFY_DATE =getdate(),EXCEL_ROW_ID =894 WHERE PROJECT_ITEM_ID ='P00151-894'
10 | TVSS 單相 40KA/φ(含警報接點、正弦波追蹤) | 只 | 3 | 2250 |  | NST,ECI,LEGRAND | 15 |  | 配電盤設備工程 | 低壓開關箱設備工程 | P00151-895 | Update TND_PROJECT_ITEM set ITEM_ID='10',ITEM_DESC='TVSS 單相 40KA/φ(含警報接點、正弦波追蹤)',ITEM_UNIT='只',ITEM_QUANTITY =3,ITEM_UNIT_PRICE =null,ITEM_REMARK ='NST,ECI,LEGRAND',TYPE_CODE_1 ='15',TYPE_CODE_2 ='15',SUB_TYPE_CODE ='',SYSTEM_MAIN='配電盤設備工程',SYSTEM_SUB='低壓開關箱設備工程',MODIFY_USER_ID ='kao',MODIFY_DATE =getdate(),EXCEL_ROW_ID =895 WHERE PROJECT_ITEM_ID ='P00151-895'
11 | HRC FUSE for TVSP 3P 100A附座 | 組 | 1 | 1350 |  |  | 15 |  | 配電盤設備工程 | 低壓開關箱設備工程 | P00151-896 | Update TND_PROJECT_ITEM set ITEM_ID='11',ITEM_DESC='HRC FUSE for TVSP 3P 100A附座',ITEM_UNIT='組',ITEM_QUANTITY =1,ITEM_UNIT_PRICE =null,ITEM_REMARK ='',TYPE_CODE_1 ='15',TYPE_CODE_2 ='15',SUB_TYPE_CODE ='',SYSTEM_MAIN='配電盤設備工程',SYSTEM_SUB='低壓開關箱設備工程',MODIFY_USER_ID ='kao',MODIFY_DATE =getdate(),EXCEL_ROW_ID =896 WHERE PROJECT_ITEM_ID ='P00151-896'
12 | 歐式保險絲組附斷電指示 | 組 | 2 | 100 |  |  | 15 |  | 配電盤設備工程 | 低壓開關箱設備工程 | P00151-897 | Update TND_PROJECT_ITEM set ITEM_ID='12',ITEM_DESC='歐式保險絲組附斷電指示',ITEM_UNIT='組',ITEM_QUANTITY =2,ITEM_UNIT_PRICE =null,ITEM_REMARK ='',TYPE_CODE_1 ='15',TYPE_CODE_2 ='15',SUB_TYPE_CODE ='',SYSTEM_MAIN='配電盤設備工程',SYSTEM_SUB='低壓開關箱設備工程',MODIFY_USER_ID ='kao',MODIFY_DATE =getdate(),EXCEL_ROW_ID =897 WHERE PROJECT_ITEM_ID ='P00151-897'
13 | 盤內照明T5 14W附限制開關 | 組 | 1 | 600 |  |  | 15 |  | 配電盤設備工程 | 低壓開關箱設備工程 | P00151-898 | Update TND_PROJECT_ITEM set ITEM_ID='13',ITEM_DESC='盤內照明T5 14W附限制開關',ITEM_UNIT='組',ITEM_QUANTITY =1,ITEM_UNIT_PRICE =null,ITEM_REMARK ='',TYPE_CODE_1 ='15',TYPE_CODE_2 ='15',SUB_TYPE_CODE ='',SYSTEM_MAIN='配電盤設備工程',SYSTEM_SUB='低壓開關箱設備工程',MODIFY_USER_ID ='kao',MODIFY_DATE =getdate(),EXCEL_ROW_ID =898 WHERE PROJECT_ITEM_ID ='P00151-898'
14 | CU BUS 附熱縮絕緣 | 式 | 1 | 32500 |  | 含S.P×4P | 15 |  | 配電盤設備工程 | 低壓開關箱設備工程 | P00151-899 | Update TND_PROJECT_ITEM set ITEM_ID='14',ITEM_DESC='CU BUS 附熱縮絕緣',ITEM_UNIT='式',ITEM_QUANTITY =1,ITEM_UNIT_PRICE =null,ITEM_REMARK ='含S.P×4P',TYPE_CODE_1 ='15',TYPE_CODE_2 ='15',SUB_TYPE_CODE ='',SYSTEM_MAIN='配電盤設備工程',SYSTEM_SUB='低壓開關箱設備工程',MODIFY_USER_ID ='kao',MODIFY_DATE =getdate(),EXCEL_ROW_ID =899 WHERE PROJECT_ITEM_ID ='P00151-899'
15 | PVC WIRE、DUCT | 式 | 1 | 2500 |  | 含S.P×4P | 15 |  | 配電盤設備工程 | 低壓開關箱設備工程 | P00151-900 | Update TND_PROJECT_ITEM set ITEM_ID='15',ITEM_DESC='PVC WIRE、DUCT',ITEM_UNIT='式',ITEM_QUANTITY =1,ITEM_UNIT_PRICE =null,ITEM_REMARK ='含S.P×4P',TYPE_CODE_1 ='15',TYPE_CODE_2 ='15',SUB_TYPE_CODE ='',SYSTEM_MAIN='配電盤設備工程',SYSTEM_SUB='低壓開關箱設備工程',MODIFY_USER_ID ='kao',MODIFY_DATE =getdate(),EXCEL_ROW_ID =900 WHERE PROJECT_ITEM_ID ='P00151-900'
16 | NP、NB、GB、TB、五金零料 | 式 | 1 | 3500 |  | 含S.P×4P | 15 |  | 配電盤設備工程 | 低壓開關箱設備工程 | P00151-901 | Update TND_PROJECT_ITEM set ITEM_ID='16',ITEM_DESC='NP、NB、GB、TB、五金零料',ITEM_UNIT='式',ITEM_QUANTITY =1,ITEM_UNIT_PRICE =null,ITEM_REMARK ='含S.P×4P',TYPE_CODE_1 ='15',TYPE_CODE_2 ='15',SUB_TYPE_CODE ='',SYSTEM_MAIN='配電盤設備工程',SYSTEM_SUB='低壓開關箱設備工程',MODIFY_USER_ID ='kao',MODIFY_DATE =getdate(),EXCEL_ROW_ID =901 WHERE PROJECT_ITEM_ID ='P00151-901'
17 | 廠內組配工資 | 式 | 1 | 21000 |  | 含S.P×4P | 15 |  | 配電盤設備工程 | 低壓開關箱設備工程 | P00151-902 | Update TND_PROJECT_ITEM set ITEM_ID='17',ITEM_DESC='廠內組配工資',ITEM_UNIT='式',ITEM_QUANTITY =1,ITEM_UNIT_PRICE =null,ITEM_REMARK ='含S.P×4P',TYPE_CODE_1 ='15',TYPE_CODE_2 ='15',SUB_TYPE_CODE ='',SYSTEM_MAIN='配電盤設備工程',SYSTEM_SUB='低壓開關箱設備工程',MODIFY_USER_ID ='kao',MODIFY_DATE =getdate(),EXCEL_ROW_ID =902 WHERE PROJECT_ITEM_ID ='P00151-902'
[7 empty] | 15 |  | 配電盤設備工程 | 低壓開關箱設備工程 | P00151-903 | Update TND_PROJECT_ITEM set ITEM_ID='',ITEM_DESC='',ITEM_UNIT='',ITEM_QUANTITY =null,ITEM_UNIT_PRICE =null,ITEM_REMARK ='',TYPE_CODE_1 ='15',TYPE_CODE_2 ='15',SUB_TYPE_CODE ='',SYSTEM_MAIN='配電盤設備工程',SYSTEM_SUB='低壓開關箱設備工程',MODIFY_USER_ID ='kao',MODIFY_DATE =getdate(),EXCEL_ROW_ID =903 WHERE PROJECT_ITEM_ID ='P00151-903'
(七八) | 3LB~7LB PANEL | [5 empty] | 15 |  | 配電盤設備工程 | 低壓開關箱設備工程 | P00151-904 | Update TND_PROJECT_ITEM set ITEM_ID='(七八)',ITEM_DESC='3LB~7LB PANEL',ITEM_UNIT='',ITEM_QUANTITY =null,ITEM_UNIT_PRICE =null,ITEM_REMARK ='',TYPE_CODE_1 ='15',TYPE_CODE_2 ='15',SUB_TYPE_CODE ='',SYSTEM_MAIN='配電盤設備工程',SYSTEM_SUB='低壓開關箱設備工程',MODIFY_USER_ID ='kao',MODIFY_DATE =getdate(),EXCEL_ROW_ID =904 WHERE PROJECT_ITEM_ID ='P00151-904'
1 | CASE：SS41×2.0t 落地式 | 只 | 10 | 26500 |  | 含S.P×4P | 15 |  | 配電盤設備工程 | 低壓開關箱設備工程 | P00151-905 | Update TND_PROJECT_ITEM set ITEM_ID='1',ITEM_DESC='CASE：SS41×2.0t 落地式',ITEM_UNIT='只',ITEM_QUANTITY =10,ITEM_UNIT_PRICE =null,ITEM_REMARK ='含S.P×4P',TYPE_CODE_1 ='15',TYPE_CODE_2 ='15',SUB_TYPE_CODE ='',SYSTEM_MAIN='配電盤設備工程',SYSTEM_SUB='低壓開關箱設備工程',MODIFY_USER_ID ='kao',MODIFY_DATE =getdate(),EXCEL_ROW_ID =905 WHERE PROJECT_ITEM_ID ='P00151-905'
2 | NFB 3-1000-1000 75KA 220V Icu | 只 | 10 | 24294 |  | 士林、富士、三菱 | 15 |  | 配電盤設備工程 | 低壓開關箱設備工程 | P00151-906 | Update TND_PROJECT_ITEM set ITEM_ID='2',ITEM_DESC='NFB 3-1000-1000 75KA 220V Icu',ITEM_UNIT='只',ITEM_QUANTITY =10,ITEM_UNIT_PRICE =null,ITEM_REMARK ='士林、富士、三菱',TYPE_CODE_1 ='15',TYPE_CODE_2 ='15',SUB_TYPE_CODE ='',SYSTEM_MAIN='配電盤設備工程',SYSTEM_SUB='低壓開關箱設備工程',MODIFY_USER_ID ='kao',MODIFY_DATE =getdate(),EXCEL_ROW_ID =906 WHERE PROJECT_ITEM_ID ='P00151-906'
3 | NFB 2-100-75 75KA 220V Icu | 只 | 10 | 2028 |  | 士林、富士、三菱 | 15 |  | 配電盤設備工程 | 低壓開關箱設備工程 | P00151-907 | Update TND_PROJECT_ITEM set ITEM_ID='3',ITEM_DESC='NFB 2-100-75 75KA 220V Icu',ITEM_UNIT='只',ITEM_QUANTITY =10,ITEM_UNIT_PRICE =null,ITEM_REMARK ='士林、富士、三菱',TYPE_CODE_1 ='15',TYPE_CODE_2 ='15',SUB_TYPE_CODE ='',SYSTEM_MAIN='配電盤設備工程',SYSTEM_SUB='低壓開關箱設備工程',MODIFY_USER_ID ='kao',MODIFY_DATE =getdate(),EXCEL_ROW_ID =907 WHERE PROJECT_ITEM_ID ='P00151-907'
4 | NFB 2-50-30 75KA 220V Icu | 只 | 340 | 2028 |  | 士林、富士、三菱 | 15 |  | 配電盤設備工程 | 低壓開關箱設備工程 | P00151-908 | Update TND_PROJECT_ITEM set ITEM_ID='4',ITEM_DESC='NFB 2-50-30 75KA 220V Icu',ITEM_UNIT='只',ITEM_QUANTITY =340,ITEM_UNIT_PRICE =null,ITEM_REMARK ='士林、富士、三菱',TYPE_CODE_1 ='15',TYPE_CODE_2 ='15',SUB_TYPE_CODE ='',SYSTEM_MAIN='配電盤設備工程',SYSTEM_SUB='低壓開關箱設備工程',MODIFY_USER_ID ='kao',MODIFY_DATE =getdate(),EXCEL_ROW_ID =908 WHERE PROJECT_ITEM_ID ='P00151-908'
5 | NFB 1-50-20 75KA 110V Icu (2P代) | 只 | 10 | 2028 |  | 士林、富士、三菱 | 15 |  | 配電盤設備工程 | 低壓開關箱設備工程 | P00151-909 | Update TND_PROJECT_ITEM set ITEM_ID='5',ITEM_DESC='NFB 1-50-20 75KA 110V Icu (2P代)',ITEM_UNIT='只',ITEM_QUANTITY =10,ITEM_UNIT_PRICE =null,ITEM_REMARK ='士林、富士、三菱',TYPE_CODE_1 ='15',TYPE_CODE_2 ='15',SUB_TYPE_CODE ='',SYSTEM_MAIN='配電盤設備工程',SYSTEM_SUB='低壓開關箱設備工程',MODIFY_USER_ID ='kao',MODIFY_DATE =getdate(),EXCEL_ROW_ID =909 WHERE PROJECT_ITEM_ID ='P00151-909'
6 | NFB 1-50-15 75KA 110V Icu (2P代) | 只 | 10 | 2028 |  | 士林、富士、三菱 | 15 |  | 配電盤設備工程 | 低壓開關箱設備工程 | P00151-910 | Update TND_PROJECT_ITEM set ITEM_ID='6',ITEM_DESC='NFB 1-50-15 75KA 110V Icu (2P代)',ITEM_UNIT='只',ITEM_QUANTITY =10,ITEM_UNIT_PRICE =null,ITEM_REMARK ='士林、富士、三菱',TYPE_CODE_1 ='15',TYPE_CODE_2 ='15',SUB_TYPE_CODE ='',SYSTEM_MAIN='配電盤設備工程',SYSTEM_SUB='低壓開關箱設備工程',MODIFY_USER_ID ='kao',MODIFY_DATE =getdate(),EXCEL_ROW_ID =910 WHERE PROJECT_ITEM_ID ='P00151-910'
7 | ELCB 1P 20A 75KA 110V 30mA 0.1SEC (3P代) | 只 | 20 | 6525 |  | 士林、富士、三菱 | 15 |  | 配電盤設備工程 | 低壓開關箱設備工程 | P00151-911 | Update TND_PROJECT_ITEM set ITEM_ID='7',ITEM_DESC='ELCB 1P 20A 75KA 110V 30mA 0.1SEC (3P代)',ITEM_UNIT='只',ITEM_QUANTITY =20,ITEM_UNIT_PRICE =null,ITEM_REMARK ='士林、富士、三菱',TYPE_CODE_1 ='15',TYPE_CODE_2 ='15',SUB_TYPE_CODE ='',SYSTEM_MAIN='配電盤設備工程',SYSTEM_SUB='低壓開關箱設備工程',MODIFY_USER_ID ='kao',MODIFY_DATE =getdate(),EXCEL_ROW_ID =911 WHERE PROJECT_ITEM_ID ='P00151-911'
8 | MC 1ψ220V 20A | 只 | 20 | 300 |  | 士林、富士、三菱 | 15 |  | 配電盤設備工程 | 低壓開關箱設備工程 | P00151-912 | Update TND_PROJECT_ITEM set ITEM_ID='8',ITEM_DESC='MC 1ψ220V 20A',ITEM_UNIT='只',ITEM_QUANTITY =20,ITEM_UNIT_PRICE =null,ITEM_REMARK ='士林、富士、三菱',TYPE_CODE_1 ='15',TYPE_CODE_2 ='15',SUB_TYPE_CODE ='',SYSTEM_MAIN='配電盤設備工程',SYSTEM_SUB='低壓開關箱設備工程',MODIFY_USER_ID ='kao',MODIFY_DATE =getdate(),EXCEL_ROW_ID =912 WHERE PROJECT_ITEM_ID ='P00151-912'
9 | TIMER 0~24H附停電補償 | 組 | 20 | 1250 |  | 立石、國際 | 15 |  | 配電盤設備工程 | 低壓開關箱設備工程 | P00151-913 | Update TND_PROJECT_ITEM set ITEM_ID='9',ITEM_DESC='TIMER 0~24H附停電補償',ITEM_UNIT='組',ITEM_QUANTITY =20,ITEM_UNIT_PRICE =null,ITEM_REMARK ='立石、國際',TYPE_CODE_1 ='15',TYPE_CODE_2 ='15',SUB_TYPE_CODE ='',SYSTEM_MAIN='配電盤設備工程',SYSTEM_SUB='低壓開關箱設備工程',MODIFY_USER_ID ='kao',MODIFY_DATE =getdate(),EXCEL_ROW_ID =913 WHERE PROJECT_ITEM_ID ='P00151-913'
10 | TVSS 單相 40KA/φ(含警報接點、正弦波追蹤) | 只 | 30 | 2250 |  | NST,ECI,LEGRAND | 15 |  | 配電盤設備工程 | 低壓開關箱設備工程 | P00151-914 | Update TND_PROJECT_ITEM set ITEM_ID='10',ITEM_DESC='TVSS 單相 40KA/φ(含警報接點、正弦波追蹤)',ITEM_UNIT='只',ITEM_QUANTITY =30,ITEM_UNIT_PRICE =null,ITEM_REMARK ='NST,ECI,LEGRAND',TYPE_CODE_1 ='15',TYPE_CODE_2 ='15',SUB_TYPE_CODE ='',SYSTEM_MAIN='配電盤設備工程',SYSTEM_SUB='低壓開關箱設備工程',MODIFY_USER_ID ='kao',MODIFY_DATE =getdate(),EXCEL_ROW_ID =914 WHERE PROJECT_ITEM_ID ='P00151-914'
11 | HRC FUSE for TVSP 3P 100A附座 | 組 | 10 | 1350 |  |  | 15 |  | 配電盤設備工程 | 低壓開關箱設備工程 | P00151-915 | Update TND_PROJECT_ITEM set ITEM_ID='11',ITEM_DESC='HRC FUSE for TVSP 3P 100A附座',ITEM_UNIT='組',ITEM_QUANTITY =10,ITEM_UNIT_PRICE =null,ITEM_REMARK ='',TYPE_CODE_1 ='15',TYPE_CODE_2 ='15',SUB_TYPE_CODE ='',SYSTEM_MAIN='配電盤設備工程',SYSTEM_SUB='低壓開關箱設備工程',MODIFY_USER_ID ='kao',MODIFY_DATE =getdate(),EXCEL_ROW_ID =915 WHERE PROJECT_ITEM_ID ='P00151-915'
12 | 歐式保險絲組附斷電指示 | 組 | 20 | 100 |  |  | 15 |  | 配電盤設備工程 | 低壓開關箱設備工程 | P00151-916 | Update TND_PROJECT_ITEM set ITEM_ID='12',ITEM_DESC='歐式保險絲組附斷電指示',ITEM_UNIT='組',ITEM_QUANTITY =20,ITEM_UNIT_PRICE =null,ITEM_REMARK ='',TYPE_CODE_1 ='15',TYPE_CODE_2 ='15',SUB_TYPE_CODE ='',SYSTEM_MAIN='配電盤設備工程',SYSTEM_SUB='低壓開關箱設備工程',MODIFY_USER_ID ='kao',MODIFY_DATE =getdate(),EXCEL_ROW_ID =916 WHERE PROJECT_ITEM_ID ='P00151-916'
13 | 盤內照明T5 14W附限制開關 | 組 | 10 | 600 |  |  | 15 |  | 配電盤設備工程 | 低壓開關箱設備工程 | P00151-917 | Update TND_PROJECT_ITEM set ITEM_ID='13',ITEM_DESC='盤內照明T5 14W附限制開關',ITEM_UNIT='組',ITEM_QUANTITY =10,ITEM_UNIT_PRICE =null,ITEM_REMARK ='',TYPE_CODE_1 ='15',TYPE_CODE_2 ='15',SUB_TYPE_CODE ='',SYSTEM_MAIN='配電盤設備工程',SYSTEM_SUB='低壓開關箱設備工程',MODIFY_USER_ID ='kao',MODIFY_DATE =getdate(),EXCEL_ROW_ID =917 WHERE PROJECT_ITEM_ID ='P00151-917'
14 | CU BUS 附熱縮絕緣 | 式 | 10 | 35000 |  | 含S.P×4P | 15 |  | 配電盤設備工程 | 低壓開關箱設備工程 | P00151-918 | Update TND_PROJECT_ITEM set ITEM_ID='14',ITEM_DESC='CU BUS 附熱縮絕緣',ITEM_UNIT='式',ITEM_QUANTITY =10,ITEM_UNIT_PRICE =null,ITEM_REMARK ='含S.P×4P',TYPE_CODE_1 ='15',TYPE_CODE_2 ='15',SUB_TYPE_CODE ='',SYSTEM_MAIN='配電盤設備工程',SYSTEM_SUB='低壓開關箱設備工程',MODIFY_USER_ID ='kao',MODIFY_DATE =getdate(),EXCEL_ROW_ID =918 WHERE PROJECT_ITEM_ID ='P00151-918'
15 | PVC WIRE、DUCT | 式 | 10 | 1200 |  | 含S.P×4P | 15 |  | 配電盤設備工程 | 低壓開關箱設備工程 | P00151-919 | Update TND_PROJECT_ITEM set ITEM_ID='15',ITEM_DESC='PVC WIRE、DUCT',ITEM_UNIT='式',ITEM_QUANTITY =10,ITEM_UNIT_PRICE =null,ITEM_REMARK ='含S.P×4P',TYPE_CODE_1 ='15',TYPE_CODE_2 ='15',SUB_TYPE_CODE ='',SYSTEM_MAIN='配電盤設備工程',SYSTEM_SUB='低壓開關箱設備工程',MODIFY_USER_ID ='kao',MODIFY_DATE =getdate(),EXCEL_ROW_ID =919 WHERE PROJECT_ITEM_ID ='P00151-919'
16 | NP、NB、GB、TB、五金零料 | 式 | 10 | 2500 |  | 含S.P×4P | 15 |  | 配電盤設備工程 | 低壓開關箱設備工程 | P00151-920 | Update TND_PROJECT_ITEM set ITEM_ID='16',ITEM_DESC='NP、NB、GB、TB、五金零料',ITEM_UNIT='式',ITEM_QUANTITY =10,ITEM_UNIT_PRICE =null,ITEM_REMARK ='含S.P×4P',TYPE_CODE_1 ='15',TYPE_CODE_2 ='15',SUB_TYPE_CODE ='',SYSTEM_MAIN='配電盤設備工程',SYSTEM_SUB='低壓開關箱設備工程',MODIFY_USER_ID ='kao',MODIFY_DATE =getdate(),EXCEL_ROW_ID =920 WHERE PROJECT_ITEM_ID ='P00151-920'
17 | 廠內組配工資 | 式 | 10 | 14500 |  | 含S.P×4P | 15 |  | 配電盤設備工程 | 低壓開關箱設備工程 | P00151-921 | Update TND_PROJECT_ITEM set ITEM_ID='17',ITEM_DESC='廠內組配工資',ITEM_UNIT='式',ITEM_QUANTITY =10,ITEM_UNIT_PRICE =null,ITEM_REMARK ='含S.P×4P',TYPE_CODE_1 ='15',TYPE_CODE_2 ='15',SUB_TYPE_CODE ='',SYSTEM_MAIN='配電盤設備工程',SYSTEM_SUB='低壓開關箱設備工程',MODIFY_USER_ID ='kao',MODIFY_DATE =getdate(),EXCEL_ROW_ID =921 WHERE PROJECT_ITEM_ID ='P00151-921'
[7 empty] | 15 |  | 配電盤設備工程 | 低壓開關箱設備工程 | P00151-922 | Update TND_PROJECT_ITEM set ITEM_ID='',ITEM_DESC='',ITEM_UNIT='',ITEM_QUANTITY =null,ITEM_UNIT_PRICE =null,ITEM_REMARK ='',TYPE_CODE_1 ='15',TYPE_CODE_2 ='15',SUB_TYPE_CODE ='',SYSTEM_MAIN='配電盤設備工程',SYSTEM_SUB='低壓開關箱設備工程',MODIFY_USER_ID ='kao',MODIFY_DATE =getdate(),EXCEL_ROW_ID =922 WHERE PROJECT_ITEM_ID ='P00151-922'
(七九) | 2LA9~2LA19、2LA40、2LA41、3~12（LA21~LA36、LA53、LA54）、2LB1~2LB8、2LB20~2LB34、3~12（LB1~LB20、LB37~LB50）客房分電盤 | [5 empty] | 15 |  | 配電盤設備工程 | 低壓開關箱設備工程 | P00151-923 | Update TND_PROJECT_ITEM set ITEM_ID='(七九)',ITEM_DESC='2LA9~2LA19、2LA40、2LA41、3~12（LA21~LA36、LA53、LA54）、2LB1~2LB8、2LB20~2LB34、3~12（LB1~LB20、LB37~LB50）客房分電盤',ITEM_UNIT='',ITEM_QUANTITY =null,ITEM_UNIT_PRICE =null,ITEM_REMARK ='',TYPE_CODE_1 ='15',TYPE_CODE_2 ='15',SUB_TYPE_CODE ='',SYSTEM_MAIN='配電盤設備工程',SYSTEM_SUB='低壓開關箱設備工程',MODIFY_USER_ID ='kao',MODIFY_DATE =getdate(),EXCEL_ROW_ID =923 WHERE PROJECT_ITEM_ID ='P00151-923'
1 | CASE：SS41×2.0t | 只 | 556 | 2100 |  |  | 15 |  | 配電盤設備工程 | 低壓開關箱設備工程 | P00151-924 | Update TND_PROJECT_ITEM set ITEM_ID='1',ITEM_DESC='CASE：SS41×2.0t ',ITEM_UNIT='只',ITEM_QUANTITY =556,ITEM_UNIT_PRICE =null,ITEM_REMARK ='',TYPE_CODE_1 ='15',TYPE_CODE_2 ='15',SUB_TYPE_CODE ='',SYSTEM_MAIN='配電盤設備工程',SYSTEM_SUB='低壓開關箱設備工程',MODIFY_USER_ID ='kao',MODIFY_DATE =getdate(),EXCEL_ROW_ID =924 WHERE PROJECT_ITEM_ID ='P00151-924'
2 | NFB 2-50-30 10KA 220V | 只 | 556 | 199 |  | 士林、富士、三菱 | 15 |  | 配電盤設備工程 | 低壓開關箱設備工程 | P00151-925 | Update TND_PROJECT_ITEM set ITEM_ID='2',ITEM_DESC='NFB 2-50-30 10KA 220V ',ITEM_UNIT='只',ITEM_QUANTITY =556,ITEM_UNIT_PRICE =null,ITEM_REMARK ='士林、富士、三菱',TYPE_CODE_1 ='15',TYPE_CODE_2 ='15',SUB_TYPE_CODE ='',SYSTEM_MAIN='配電盤設備工程',SYSTEM_SUB='低壓開關箱設備工程',MODIFY_USER_ID ='kao',MODIFY_DATE =getdate(),EXCEL_ROW_ID =925 WHERE PROJECT_ITEM_ID ='P00151-925'
3 | ELCB 2P 15A 10KA 220V 30mA 0.1SEC | 只 | 1112 | 605 |  | 士林、富士、三菱 | 15 |  | 配電盤設備工程 | 低壓開關箱設備工程 | P00151-926 | Update TND_PROJECT_ITEM set ITEM_ID='3',ITEM_DESC='ELCB 2P 15A 10KA 220V 30mA 0.1SEC',ITEM_UNIT='只',ITEM_QUANTITY =1112,ITEM_UNIT_PRICE =null,ITEM_REMARK ='士林、富士、三菱',TYPE_CODE_1 ='15',TYPE_CODE_2 ='15',SUB_TYPE_CODE ='',SYSTEM_MAIN='配電盤設備工程',SYSTEM_SUB='低壓開關箱設備工程',MODIFY_USER_ID ='kao',MODIFY_DATE =getdate(),EXCEL_ROW_ID =926 WHERE PROJECT_ITEM_ID ='P00151-926'
4 | ELCB 1P 15A 10KA 110V 30mA 0.1SEC | 只 | 1668 | 361 |  | 士林、富士、三菱 | 15 |  | 配電盤設備工程 | 低壓開關箱設備工程 | P00151-927 | Update TND_PROJECT_ITEM set ITEM_ID='4',ITEM_DESC='ELCB 1P 15A 10KA 110V 30mA 0.1SEC',ITEM_UNIT='只',ITEM_QUANTITY =1668,ITEM_UNIT_PRICE =null,ITEM_REMARK ='士林、富士、三菱',TYPE_CODE_1 ='15',TYPE_CODE_2 ='15',SUB_TYPE_CODE ='',SYSTEM_MAIN='配電盤設備工程',SYSTEM_SUB='低壓開關箱設備工程',MODIFY_USER_ID ='kao',MODIFY_DATE =getdate(),EXCEL_ROW_ID =927 WHERE PROJECT_ITEM_ID ='P00151-927'
5 | MC 1ψ220V 15A coil AC110V | 只 | 2224 | 300 |  | 士林、富士、三菱 | 15 |  | 配電盤設備工程 | 低壓開關箱設備工程 | P00151-928 | Update TND_PROJECT_ITEM set ITEM_ID='5',ITEM_DESC='MC 1ψ220V 15A coil AC110V',ITEM_UNIT='只',ITEM_QUANTITY =2224,ITEM_UNIT_PRICE =null,ITEM_REMARK ='士林、富士、三菱',TYPE_CODE_1 ='15',TYPE_CODE_2 ='15',SUB_TYPE_CODE ='',SYSTEM_MAIN='配電盤設備工程',SYSTEM_SUB='低壓開關箱設備工程',MODIFY_USER_ID ='kao',MODIFY_DATE =getdate(),EXCEL_ROW_ID =928 WHERE PROJECT_ITEM_ID ='P00151-928'
6 | 歐式保險絲組附斷電指示 | 組 | 556 | 100 |  |  | 15 |  | 配電盤設備工程 | 低壓開關箱設備工程 | P00151-929 | Update TND_PROJECT_ITEM set ITEM_ID='6',ITEM_DESC='歐式保險絲組附斷電指示',ITEM_UNIT='組',ITEM_QUANTITY =556,ITEM_UNIT_PRICE =null,ITEM_REMARK ='',TYPE_CODE_1 ='15',TYPE_CODE_2 ='15',SUB_TYPE_CODE ='',SYSTEM_MAIN='配電盤設備工程',SYSTEM_SUB='低壓開關箱設備工程',MODIFY_USER_ID ='kao',MODIFY_DATE =getdate(),EXCEL_ROW_ID =929 WHERE PROJECT_ITEM_ID ='P00151-929'
7 | CU BUS、PVC WIRE | 式 | 556 | 750 |  |  | 15 |  | 配電盤設備工程 | 低壓開關箱設備工程 | P00151-930 | Update TND_PROJECT_ITEM set ITEM_ID='7',ITEM_DESC='CU BUS、PVC WIRE',ITEM_UNIT='式',ITEM_QUANTITY =556,ITEM_UNIT_PRICE =null,ITEM_REMARK ='',TYPE_CODE_1 ='15',TYPE_CODE_2 ='15',SUB_TYPE_CODE ='',SYSTEM_MAIN='配電盤設備工程',SYSTEM_SUB='低壓開關箱設備工程',MODIFY_USER_ID ='kao',MODIFY_DATE =getdate(),EXCEL_ROW_ID =930 WHERE PROJECT_ITEM_ID ='P00151-930'
8 | NP、NB、GB、TB、五金零料 | 式 | 556 | 400 |  |  | 15 |  | 配電盤設備工程 | 低壓開關箱設備工程 | P00151-931 | Update TND_PROJECT_ITEM set ITEM_ID='8',ITEM_DESC='NP、NB、GB、TB、五金零料',ITEM_UNIT='式',ITEM_QUANTITY =556,ITEM_UNIT_PRICE =null,ITEM_REMARK ='',TYPE_CODE_1 ='15',TYPE_CODE_2 ='15',SUB_TYPE_CODE ='',SYSTEM_MAIN='配電盤設備工程',SYSTEM_SUB='低壓開關箱設備工程',MODIFY_USER_ID ='kao',MODIFY_DATE =getdate(),EXCEL_ROW_ID =931 WHERE PROJECT_ITEM_ID ='P00151-931'
9 | 廠內組配工資 | 式 | 556 | 2100 |  |  | 15 |  | 配電盤設備工程 | 低壓開關箱設備工程 | P00151-932 | Update TND_PROJECT_ITEM set ITEM_ID='9',ITEM_DESC='廠內組配工資',ITEM_UNIT='式',ITEM_QUANTITY =556,ITEM_UNIT_PRICE =null,ITEM_REMARK ='',TYPE_CODE_1 ='15',TYPE_CODE_2 ='15',SUB_TYPE_CODE ='',SYSTEM_MAIN='配電盤設備工程',SYSTEM_SUB='低壓開關箱設備工程',MODIFY_USER_ID ='kao',MODIFY_DATE =getdate(),EXCEL_ROW_ID =932 WHERE PROJECT_ITEM_ID ='P00151-932'
[7 empty] | 15 |  | 配電盤設備工程 | 低壓開關箱設備工程 | P00151-933 | Update TND_PROJECT_ITEM set ITEM_ID='',ITEM_DESC='',ITEM_UNIT='',ITEM_QUANTITY =null,ITEM_UNIT_PRICE =null,ITEM_REMARK ='',TYPE_CODE_1 ='15',TYPE_CODE_2 ='15',SUB_TYPE_CODE ='',SYSTEM_MAIN='配電盤設備工程',SYSTEM_SUB='低壓開關箱設備工程',MODIFY_USER_ID ='kao',MODIFY_DATE =getdate(),EXCEL_ROW_ID =933 WHERE PROJECT_ITEM_ID ='P00151-933'
| 配電盤雜項 | [5 empty] | 15 |  | 配電盤設備工程 | 配電盤雜項 | P00151-934 | Update TND_PROJECT_ITEM set ITEM_ID='',ITEM_DESC='配電盤雜項',ITEM_UNIT='',ITEM_QUANTITY =null,ITEM_UNIT_PRICE =null,ITEM_REMARK ='',TYPE_CODE_1 ='15',TYPE_CODE_2 ='15',SUB_TYPE_CODE ='',SYSTEM_MAIN='配電盤設備工程',SYSTEM_SUB='配電盤雜項',MODIFY_USER_ID ='kao',MODIFY_DATE =getdate(),EXCEL_ROW_ID =934 WHERE PROJECT_ITEM_ID ='P00151-934'
(八十) | 配電盤細部設計、繪圖、送審資料製作 | 式 | 1 | 150000 |  |  | 15 |  | 配電盤設備工程 | 配電盤雜項 | P00151-935 | Update TND_PROJECT_ITEM set ITEM_ID='(八十)',ITEM_DESC='配電盤細部設計、繪圖、送審資料製作',ITEM_UNIT='式',ITEM_QUANTITY =1,ITEM_UNIT_PRICE =null,ITEM_REMARK ='',TYPE_CODE_1 ='15',TYPE_CODE_2 ='15',SUB_TYPE_CODE ='',SYSTEM_MAIN='配電盤設備工程',SYSTEM_SUB='配電盤雜項',MODIFY_USER_ID ='kao',MODIFY_DATE =getdate(),EXCEL_ROW_ID =935 WHERE PROJECT_ITEM_ID ='P00151-935'
(八一) | 配電盤廠內測試出具401 TAF測試報告 | 式 | 1 | 120000 |  |  | 15 |  | 配電盤設備工程 | 配電盤雜項 | P00151-936 | Update TND_PROJECT_ITEM set ITEM_ID='(八一)',ITEM_DESC='配電盤廠內測試出具401 TAF測試報告',ITEM_UNIT='式',ITEM_QUANTITY =1,ITEM_UNIT_PRICE =null,ITEM_REMARK ='',TYPE_CODE_1 ='15',TYPE_CODE_2 ='15',SUB_TYPE_CODE ='',SYSTEM_MAIN='配電盤設備工程',SYSTEM_SUB='配電盤雜項',MODIFY_USER_ID ='kao',MODIFY_DATE =getdate(),EXCEL_ROW_ID =936 WHERE PROJECT_ITEM_ID ='P00151-936'
(八二) | 配電盤廠銷管費及利潤 | 式 | 1 | 2000000 |  |  | 15 |  | 配電盤設備工程 | 配電盤雜項 | P00151-937 | Update TND_PROJECT_ITEM set ITEM_ID='(八二)',ITEM_DESC='配電盤廠銷管費及利潤',ITEM_UNIT='式',ITEM_QUANTITY =1,ITEM_UNIT_PRICE =null,ITEM_REMARK ='',TYPE_CODE_1 ='15',TYPE_CODE_2 ='15',SUB_TYPE_CODE ='',SYSTEM_MAIN='配電盤設備工程',SYSTEM_SUB='配電盤雜項',MODIFY_USER_ID ='kao',MODIFY_DATE =getdate(),EXCEL_ROW_ID =937 WHERE PROJECT_ITEM_ID ='P00151-937'
(八三) | 配電盤簡易包裝及運雜費(運至工地卡車可到之地面) | 式 | 1 | 180000 |  |  | 15 |  | 配電盤設備工程 | 配電盤雜項 | P00151-938 | Update TND_PROJECT_ITEM set ITEM_ID='(八三)',ITEM_DESC='配電盤簡易包裝及運雜費(運至工地卡車可到之地面)',ITEM_UNIT='式',ITEM_QUANTITY =1,ITEM_UNIT_PRICE =null,ITEM_REMARK ='',TYPE_CODE_1 ='15',TYPE_CODE_2 ='15',SUB_TYPE_CODE ='',SYSTEM_MAIN='配電盤設備工程',SYSTEM_SUB='配電盤雜項',MODIFY_USER_ID ='kao',MODIFY_DATE =getdate(),EXCEL_ROW_ID =938 WHERE PROJECT_ITEM_ID ='P00151-938'
(八四) | 配電盤現場搬運、定位 | 式 | 1 |  |  |  | 10 | 1 | 配電盤設備工程 | 配電盤雜項 | P00151-939 | Update TND_PROJECT_ITEM set ITEM_ID='(八四)',ITEM_DESC='配電盤現場搬運、定位',ITEM_UNIT='式',ITEM_QUANTITY =1,ITEM_UNIT_PRICE =null,ITEM_REMARK ='',TYPE_CODE_1 ='10',TYPE_CODE_2 ='10',SUB_TYPE_CODE ='1',SYSTEM_MAIN='配電盤設備工程',SYSTEM_SUB='配電盤雜項',MODIFY_USER_ID ='kao',MODIFY_DATE =getdate(),EXCEL_ROW_ID =939 WHERE PROJECT_ITEM_ID ='P00151-939'
(八五) | 變電站配電盤箱體及電氣連結 | 式 | 1 |  |  |  | 10 | 1 | 配電盤設備工程 | 配電盤雜項 | P00151-940 | Update TND_PROJECT_ITEM set ITEM_ID='(八五)',ITEM_DESC='變電站配電盤箱體及電氣連結',ITEM_UNIT='式',ITEM_QUANTITY =1,ITEM_UNIT_PRICE =null,ITEM_REMARK ='',TYPE_CODE_1 ='10',TYPE_CODE_2 ='10',SUB_TYPE_CODE ='1',SYSTEM_MAIN='配電盤設備工程',SYSTEM_SUB='配電盤雜項',MODIFY_USER_ID ='kao',MODIFY_DATE =getdate(),EXCEL_ROW_ID =940 WHERE PROJECT_ITEM_ID ='P00151-940'
[11 empty] | P00151-941 | Update TND_PROJECT_ITEM set ITEM_ID='',ITEM_DESC='',ITEM_UNIT='',ITEM_QUANTITY =null,ITEM_UNIT_PRICE =null,ITEM_REMARK ='',TYPE_CODE_1 ='',TYPE_CODE_2 ='',SUB_TYPE_CODE ='',SYSTEM_MAIN='',SYSTEM_SUB='',MODIFY_USER_ID ='kao',MODIFY_DATE =getdate(),EXCEL_ROW_ID =941 WHERE PROJECT_ITEM_ID ='P00151-941'
| 合計 |  |  |  | 0 | [5 empty] | P00151-942 | Update TND_PROJECT_ITEM set ITEM_ID='',ITEM_DESC='合計',ITEM_UNIT='',ITEM_QUANTITY =null,ITEM_UNIT_PRICE =null,ITEM_REMARK ='',TYPE_CODE_1 ='',TYPE_CODE_2 ='',SUB_TYPE_CODE ='',SYSTEM_MAIN='',SYSTEM_SUB='',MODIFY_USER_ID ='kao',MODIFY_DATE =getdate(),EXCEL_ROW_ID =942 WHERE PROJECT_ITEM_ID ='P00151-942'
[11 empty] | P00151-943 | Update TND_PROJECT_ITEM set ITEM_ID='',ITEM_DESC='',ITEM_UNIT='',ITEM_QUANTITY =null,ITEM_UNIT_PRICE =null,ITEM_REMARK ='',TYPE_CODE_1 ='',TYPE_CODE_2 ='',SUB_TYPE_CODE ='',SYSTEM_MAIN='',SYSTEM_SUB='',MODIFY_USER_ID ='kao',MODIFY_DATE =getdate(),EXCEL_ROW_ID =943 WHERE PROJECT_ITEM_ID ='P00151-943'
[11 empty] | P00151-944 | Update TND_PROJECT_ITEM set ITEM_ID='',ITEM_DESC='',ITEM_UNIT='',ITEM_QUANTITY =null,ITEM_UNIT_PRICE =null,ITEM_REMARK ='',TYPE_CODE_1 ='',TYPE_CODE_2 ='',SUB_TYPE_CODE ='',SYSTEM_MAIN='',SYSTEM_SUB='',MODIFY_USER_ID ='kao',MODIFY_DATE =getdate(),EXCEL_ROW_ID =944 WHERE PROJECT_ITEM_ID ='P00151-944'
貳 | 電氣設備及管路工程 | [7 empty] | 電氣設備及管路工程 | 電氣設備及管路工程 | P00151-945 | Update TND_PROJECT_ITEM set ITEM_ID='貳',ITEM_DESC='電氣設備及管路工程',ITEM_UNIT='',ITEM_QUANTITY =null,ITEM_UNIT_PRICE =null,ITEM_REMARK ='',TYPE_CODE_1 ='',TYPE_CODE_2 ='',SUB_TYPE_CODE ='',SYSTEM_MAIN='電氣設備及管路工程',SYSTEM_SUB='電氣設備及管路工程',MODIFY_USER_ID ='kao',MODIFY_DATE =getdate(),EXCEL_ROW_ID =945 WHERE PROJECT_ITEM_ID ='P00151-945'
1 | T5山型燈，28W*2，220V | 盞 | 39 | 450 |  | 力瑪,東亞,飛利浦或同等品 | 21 |  | 電氣設備及管路工程 | 電氣設備及管路工程 | P00151-946 | Update TND_PROJECT_ITEM set ITEM_ID='1',ITEM_DESC='T5山型燈，28W*2，220V',ITEM_UNIT='盞',ITEM_QUANTITY =39,ITEM_UNIT_PRICE =null,ITEM_REMARK ='力瑪,東亞,飛利浦或同等品',TYPE_CODE_1 ='21',TYPE_CODE_2 ='21',SUB_TYPE_CODE ='',SYSTEM_MAIN='電氣設備及管路工程',SYSTEM_SUB='電氣設備及管路工程',MODIFY_USER_ID ='kao',MODIFY_DATE =getdate(),EXCEL_ROW_ID =946 WHERE PROJECT_ITEM_ID ='P00151-946'
2 | 日光燈，28W*1，220V | 盞 | 413 | 430 |  | 力瑪,東亞,飛利浦或同等品 | 21 |  | 電氣設備及管路工程 | 電氣設備及管路工程 | P00151-947 | Update TND_PROJECT_ITEM set ITEM_ID='2',ITEM_DESC='日光燈，28W*1，220V',ITEM_UNIT='盞',ITEM_QUANTITY =413,ITEM_UNIT_PRICE =null,ITEM_REMARK ='力瑪,東亞,飛利浦或同等品',TYPE_CODE_1 ='21',TYPE_CODE_2 ='21',SUB_TYPE_CODE ='',SYSTEM_MAIN='電氣設備及管路工程',SYSTEM_SUB='電氣設備及管路工程',MODIFY_USER_ID ='kao',MODIFY_DATE =getdate(),EXCEL_ROW_ID =947 WHERE PROJECT_ITEM_ID ='P00151-947'
3 | 日光燈，28W*1，110V | 盞 | 3 | 430 |  | 力瑪,東亞,飛利浦或同等品 | 21 |  | 電氣設備及管路工程 | 電氣設備及管路工程 | P00151-948 | Update TND_PROJECT_ITEM set ITEM_ID='3',ITEM_DESC='日光燈，28W*1，110V',ITEM_UNIT='盞',ITEM_QUANTITY =3,ITEM_UNIT_PRICE =null,ITEM_REMARK ='力瑪,東亞,飛利浦或同等品',TYPE_CODE_1 ='21',TYPE_CODE_2 ='21',SUB_TYPE_CODE ='',SYSTEM_MAIN='電氣設備及管路工程',SYSTEM_SUB='電氣設備及管路工程',MODIFY_USER_ID ='kao',MODIFY_DATE =getdate(),EXCEL_ROW_ID =948 WHERE PROJECT_ITEM_ID ='P00151-948'
4 | 日光燈，30W*1 | 盞 | 54 | 600 |  | 力瑪,東亞,飛利浦或同等品 | 21 |  | 電氣設備及管路工程 | 電氣設備及管路工程 | P00151-949 | Update TND_PROJECT_ITEM set ITEM_ID='4',ITEM_DESC='日光燈，30W*1',ITEM_UNIT='盞',ITEM_QUANTITY =54,ITEM_UNIT_PRICE =null,ITEM_REMARK ='力瑪,東亞,飛利浦或同等品',TYPE_CODE_1 ='21',TYPE_CODE_2 ='21',SUB_TYPE_CODE ='',SYSTEM_MAIN='電氣設備及管路工程',SYSTEM_SUB='電氣設備及管路工程',MODIFY_USER_ID ='kao',MODIFY_DATE =getdate(),EXCEL_ROW_ID =949 WHERE PROJECT_ITEM_ID ='P00151-949'
5 | 燈具出線口 | 盞 | 2986 |  |  | 力瑪,東亞,飛利浦或同等品 | 10 | 1 | 電氣設備及管路工程 | 電氣設備及管路工程 | P00151-950 | Update TND_PROJECT_ITEM set ITEM_ID='5',ITEM_DESC='燈具出線口',ITEM_UNIT='盞',ITEM_QUANTITY =2986,ITEM_UNIT_PRICE =null,ITEM_REMARK ='力瑪,東亞,飛利浦或同等品',TYPE_CODE_1 ='10',TYPE_CODE_2 ='10',SUB_TYPE_CODE ='1',SYSTEM_MAIN='電氣設備及管路工程',SYSTEM_SUB='電氣設備及管路工程',MODIFY_USER_ID ='kao',MODIFY_DATE =getdate(),EXCEL_ROW_ID =950 WHERE PROJECT_ITEM_ID ='P00151-950'
6 | 樓層指示燈具出線口 | 盞 | 38 |  |  | 力瑪,東亞,飛利浦或同等品 | 10 | 1 | 電氣設備及管路工程 | 電氣設備及管路工程 | P00151-951 | Update TND_PROJECT_ITEM set ITEM_ID='6',ITEM_DESC='樓層指示燈具出線口',ITEM_UNIT='盞',ITEM_QUANTITY =38,ITEM_UNIT_PRICE =null,ITEM_REMARK ='力瑪,東亞,飛利浦或同等品',TYPE_CODE_1 ='10',TYPE_CODE_2 ='10',SUB_TYPE_CODE ='1',SYSTEM_MAIN='電氣設備及管路工程',SYSTEM_SUB='電氣設備及管路工程',MODIFY_USER_ID ='kao',MODIFY_DATE =getdate(),EXCEL_ROW_ID =951 WHERE PROJECT_ITEM_ID ='P00151-951'
7 | 車道壁燈 | 盞 | 37 |  |  | 力瑪,東亞,飛利浦或同等品 | 21 |  | 電氣設備及管路工程 | 電氣設備及管路工程 | P00151-952 | Update TND_PROJECT_ITEM set ITEM_ID='7',ITEM_DESC='車道壁燈',ITEM_UNIT='盞',ITEM_QUANTITY =37,ITEM_UNIT_PRICE =null,ITEM_REMARK ='力瑪,東亞,飛利浦或同等品',TYPE_CODE_1 ='21',TYPE_CODE_2 ='21',SUB_TYPE_CODE ='',SYSTEM_MAIN='電氣設備及管路工程',SYSTEM_SUB='電氣設備及管路工程',MODIFY_USER_ID ='kao',MODIFY_DATE =getdate(),EXCEL_ROW_ID =952 WHERE PROJECT_ITEM_ID ='P00151-952'
8 | 壁燈出線口 | 盞 | 1 |  |  | 力瑪,東亞,飛利浦或同等品 | 10 | 1 | 電氣設備及管路工程 | 電氣設備及管路工程 | P00151-953 | Update TND_PROJECT_ITEM set ITEM_ID='8',ITEM_DESC='壁燈出線口',ITEM_UNIT='盞',ITEM_QUANTITY =1,ITEM_UNIT_PRICE =null,ITEM_REMARK ='力瑪,東亞,飛利浦或同等品',TYPE_CODE_1 ='10',TYPE_CODE_2 ='10',SUB_TYPE_CODE ='1',SYSTEM_MAIN='電氣設備及管路工程',SYSTEM_SUB='電氣設備及管路工程',MODIFY_USER_ID ='kao',MODIFY_DATE =getdate(),EXCEL_ROW_ID =953 WHERE PROJECT_ITEM_ID ='P00151-953'
9 | 外牆燈 | [5 empty] | 21 |  | 電氣設備及管路工程 | 電氣設備及管路工程 | P00151-954 | Update TND_PROJECT_ITEM set ITEM_ID='9',ITEM_DESC='外牆燈',ITEM_UNIT='',ITEM_QUANTITY =null,ITEM_UNIT_PRICE =null,ITEM_REMARK ='',TYPE_CODE_1 ='21',TYPE_CODE_2 ='21',SUB_TYPE_CODE ='',SYSTEM_MAIN='電氣設備及管路工程',SYSTEM_SUB='電氣設備及管路工程',MODIFY_USER_ID ='kao',MODIFY_DATE =getdate(),EXCEL_ROW_ID =954 WHERE PROJECT_ITEM_ID ='P00151-954'
9.1 | LED嵌璧燈3000K/LED/3W/盞/DC24V | 盞 | 118 | 1900 |  |  | 21 |  | 電氣設備及管路工程 | 電氣設備及管路工程 | P00151-955 | Update TND_PROJECT_ITEM set ITEM_ID='9.1',ITEM_DESC='LED嵌璧燈3000K/LED/3W/盞/DC24V',ITEM_UNIT='盞',ITEM_QUANTITY =118,ITEM_UNIT_PRICE =null,ITEM_REMARK ='',TYPE_CODE_1 ='21',TYPE_CODE_2 ='21',SUB_TYPE_CODE ='',SYSTEM_MAIN='電氣設備及管路工程',SYSTEM_SUB='電氣設備及管路工程',MODIFY_USER_ID ='kao',MODIFY_DATE =getdate(),EXCEL_ROW_ID =955 WHERE PROJECT_ITEM_ID ='P00151-955'
9.2 | LED光束投射燈3000K/LED/42W/盞DC24V | 盞 | 8 | 12000 |  |  | 21 |  | 電氣設備及管路工程 | 電氣設備及管路工程 | P00151-956 | Update TND_PROJECT_ITEM set ITEM_ID='9.2',ITEM_DESC='LED光束投射燈3000K/LED/42W/盞DC24V',ITEM_UNIT='盞',ITEM_QUANTITY =8,ITEM_UNIT_PRICE =null,ITEM_REMARK ='',TYPE_CODE_1 ='21',TYPE_CODE_2 ='21',SUB_TYPE_CODE ='',SYSTEM_MAIN='電氣設備及管路工程',SYSTEM_SUB='電氣設備及管路工程',MODIFY_USER_ID ='kao',MODIFY_DATE =getdate(),EXCEL_ROW_ID =956 WHERE PROJECT_ITEM_ID ='P00151-956'
9.3 | 防眩光型LED洗牆燈3000K/36W/M/DC24V | M | 36.6 | 4600 |  |  | 21 |  | 電氣設備及管路工程 | 電氣設備及管路工程 | P00151-957 | Update TND_PROJECT_ITEM set ITEM_ID='9.3',ITEM_DESC='防眩光型LED洗牆燈3000K/36W/M/DC24V',ITEM_UNIT='M',ITEM_QUANTITY =36.6,ITEM_UNIT_PRICE =null,ITEM_REMARK ='',TYPE_CODE_1 ='21',TYPE_CODE_2 ='21',SUB_TYPE_CODE ='',SYSTEM_MAIN='電氣設備及管路工程',SYSTEM_SUB='電氣設備及管路工程',MODIFY_USER_ID ='kao',MODIFY_DATE =getdate(),EXCEL_ROW_ID =957 WHERE PROJECT_ITEM_ID ='P00151-957'
9.4 | LED線型燈3000K/16W/M/DC24V | M | 36.6 | 3600 |  |  | 21 |  | 電氣設備及管路工程 | 電氣設備及管路工程 | P00151-958 | Update TND_PROJECT_ITEM set ITEM_ID='9.4',ITEM_DESC='LED線型燈3000K/16W/M/DC24V',ITEM_UNIT='M',ITEM_QUANTITY =36.6,ITEM_UNIT_PRICE =null,ITEM_REMARK ='',TYPE_CODE_1 ='21',TYPE_CODE_2 ='21',SUB_TYPE_CODE ='',SYSTEM_MAIN='電氣設備及管路工程',SYSTEM_SUB='電氣設備及管路工程',MODIFY_USER_ID ='kao',MODIFY_DATE =getdate(),EXCEL_ROW_ID =958 WHERE PROJECT_ITEM_ID ='P00151-958'
9.5 | 串接式LED線型燈3000K/20W/M/DC24V | M | 1198 | 2000 |  |  | 21 |  | 電氣設備及管路工程 | 電氣設備及管路工程 | P00151-959 | Update TND_PROJECT_ITEM set ITEM_ID='9.5',ITEM_DESC='串接式LED線型燈3000K/20W/M/DC24V',ITEM_UNIT='M',ITEM_QUANTITY =1198,ITEM_UNIT_PRICE =null,ITEM_REMARK ='',TYPE_CODE_1 ='21',TYPE_CODE_2 ='21',SUB_TYPE_CODE ='',SYSTEM_MAIN='電氣設備及管路工程',SYSTEM_SUB='電氣設備及管路工程',MODIFY_USER_ID ='kao',MODIFY_DATE =getdate(),EXCEL_ROW_ID =959 WHERE PROJECT_ITEM_ID ='P00151-959'
9.6 | 訂製壁燈3000K/T5*2/36W/盞/AC220V | 盞 | 24 | 18000 |  |  | 21 |  | 電氣設備及管路工程 | 電氣設備及管路工程 | P00151-960 | Update TND_PROJECT_ITEM set ITEM_ID='9.6',ITEM_DESC='訂製壁燈3000K/T5*2/36W/盞/AC220V',ITEM_UNIT='盞',ITEM_QUANTITY =24,ITEM_UNIT_PRICE =null,ITEM_REMARK ='',TYPE_CODE_1 ='21',TYPE_CODE_2 ='21',SUB_TYPE_CODE ='',SYSTEM_MAIN='電氣設備及管路工程',SYSTEM_SUB='電氣設備及管路工程',MODIFY_USER_ID ='kao',MODIFY_DATE =getdate(),EXCEL_ROW_ID =960 WHERE PROJECT_ITEM_ID ='P00151-960'
10 | 單切*1暗開關(附蓋板,夜間指示燈) | 只 | 57 | 65 |  | 國際,東芝,奇勝或同等品 | 22 |  | 電氣設備及管路工程 | 電氣設備及管路工程 | P00151-961 | Update TND_PROJECT_ITEM set ITEM_ID='10',ITEM_DESC='單切*1暗開關(附蓋板,夜間指示燈)',ITEM_UNIT='只',ITEM_QUANTITY =57,ITEM_UNIT_PRICE =null,ITEM_REMARK ='國際,東芝,奇勝或同等品',TYPE_CODE_1 ='22',TYPE_CODE_2 ='22',SUB_TYPE_CODE ='',SYSTEM_MAIN='電氣設備及管路工程',SYSTEM_SUB='電氣設備及管路工程',MODIFY_USER_ID ='kao',MODIFY_DATE =getdate(),EXCEL_ROW_ID =961 WHERE PROJECT_ITEM_ID ='P00151-961'
11 | 單切*3暗開關(附蓋板,夜間指示燈) | 只 | 3 | 161 |  | 國際,東芝,奇勝或同等品 | 22 |  | 電氣設備及管路工程 | 電氣設備及管路工程 | P00151-962 | Update TND_PROJECT_ITEM set ITEM_ID='11',ITEM_DESC='單切*3暗開關(附蓋板,夜間指示燈)',ITEM_UNIT='只',ITEM_QUANTITY =3,ITEM_UNIT_PRICE =null,ITEM_REMARK ='國際,東芝,奇勝或同等品',TYPE_CODE_1 ='22',TYPE_CODE_2 ='22',SUB_TYPE_CODE ='',SYSTEM_MAIN='電氣設備及管路工程',SYSTEM_SUB='電氣設備及管路工程',MODIFY_USER_ID ='kao',MODIFY_DATE =getdate(),EXCEL_ROW_ID =962 WHERE PROJECT_ITEM_ID ='P00151-962'
12 | 三路*1暗開關(配件全,夜間指示燈) | 只 | 14 | 65 |  | 國際,東芝,奇勝或同等品 | 22 |  | 電氣設備及管路工程 | 電氣設備及管路工程 | P00151-963 | Update TND_PROJECT_ITEM set ITEM_ID='12',ITEM_DESC='三路*1暗開關(配件全,夜間指示燈)',ITEM_UNIT='只',ITEM_QUANTITY =14,ITEM_UNIT_PRICE =null,ITEM_REMARK ='國際,東芝,奇勝或同等品',TYPE_CODE_1 ='22',TYPE_CODE_2 ='22',SUB_TYPE_CODE ='',SYSTEM_MAIN='電氣設備及管路工程',SYSTEM_SUB='電氣設備及管路工程',MODIFY_USER_ID ='kao',MODIFY_DATE =getdate(),EXCEL_ROW_ID =963 WHERE PROJECT_ITEM_ID ='P00151-963'
13 | 三路*2暗開關(配件全,夜間指示燈) | 只 | 117 | 114 |  | 國際,東芝,奇勝或同等品 | 22 |  | 電氣設備及管路工程 | 電氣設備及管路工程 | P00151-964 | Update TND_PROJECT_ITEM set ITEM_ID='13',ITEM_DESC='三路*2暗開關(配件全,夜間指示燈)',ITEM_UNIT='只',ITEM_QUANTITY =117,ITEM_UNIT_PRICE =null,ITEM_REMARK ='國際,東芝,奇勝或同等品',TYPE_CODE_1 ='22',TYPE_CODE_2 ='22',SUB_TYPE_CODE ='',SYSTEM_MAIN='電氣設備及管路工程',SYSTEM_SUB='電氣設備及管路工程',MODIFY_USER_ID ='kao',MODIFY_DATE =getdate(),EXCEL_ROW_ID =964 WHERE PROJECT_ITEM_ID ='P00151-964'
14 | 單切*1三路*1暗開關(配件全,夜間指示燈) | 付 | 8 | 65 |  | 國際,東芝,奇勝或同等品 | 22 |  | 電氣設備及管路工程 | 電氣設備及管路工程 | P00151-965 | Update TND_PROJECT_ITEM set ITEM_ID='14',ITEM_DESC='單切*1三路*1暗開關(配件全,夜間指示燈)',ITEM_UNIT='付',ITEM_QUANTITY =8,ITEM_UNIT_PRICE =null,ITEM_REMARK ='國際,東芝,奇勝或同等品',TYPE_CODE_1 ='22',TYPE_CODE_2 ='22',SUB_TYPE_CODE ='',SYSTEM_MAIN='電氣設備及管路工程',SYSTEM_SUB='電氣設備及管路工程',MODIFY_USER_ID ='kao',MODIFY_DATE =getdate(),EXCEL_ROW_ID =965 WHERE PROJECT_ITEM_ID ='P00151-965'
15 | 單連暗插座 (接地型3孔) | 只 | 7250 | 42 |  | 國際,東芝,奇勝或同等品 | 22 |  | 電氣設備及管路工程 | 電氣設備及管路工程 | P00151-966 | Update TND_PROJECT_ITEM set ITEM_ID='15',ITEM_DESC='單連暗插座 (接地型3孔)',ITEM_UNIT='只',ITEM_QUANTITY =7250,ITEM_UNIT_PRICE =null,ITEM_REMARK ='國際,東芝,奇勝或同等品',TYPE_CODE_1 ='22',TYPE_CODE_2 ='22',SUB_TYPE_CODE ='',SYSTEM_MAIN='電氣設備及管路工程',SYSTEM_SUB='電氣設備及管路工程',MODIFY_USER_ID ='kao',MODIFY_DATE =getdate(),EXCEL_ROW_ID =966 WHERE PROJECT_ITEM_ID ='P00151-966'
16 | 雙連暗插座 (接地型3孔) | 只 | 5612 | 65 |  | 國際,東芝,奇勝或同等品 | 22 |  | 電氣設備及管路工程 | 電氣設備及管路工程 | P00151-967 | Update TND_PROJECT_ITEM set ITEM_ID='16',ITEM_DESC='雙連暗插座 (接地型3孔)',ITEM_UNIT='只',ITEM_QUANTITY =5612,ITEM_UNIT_PRICE =null,ITEM_REMARK ='國際,東芝,奇勝或同等品',TYPE_CODE_1 ='22',TYPE_CODE_2 ='22',SUB_TYPE_CODE ='',SYSTEM_MAIN='電氣設備及管路工程',SYSTEM_SUB='電氣設備及管路工程',MODIFY_USER_ID ='kao',MODIFY_DATE =getdate(),EXCEL_ROW_ID =967 WHERE PROJECT_ITEM_ID ='P00151-967'
17 | 雙連暗插座接地型(含蓋板、設置於弱電箱內) | 只 | 28 | 65 |  | 國際,東芝,奇勝或同等品 | 22 |  | 電氣設備及管路工程 | 電氣設備及管路工程 | P00151-968 | Update TND_PROJECT_ITEM set ITEM_ID='17',ITEM_DESC='雙連暗插座接地型(含蓋板、設置於弱電箱內)',ITEM_UNIT='只',ITEM_QUANTITY =28,ITEM_UNIT_PRICE =null,ITEM_REMARK ='國際,東芝,奇勝或同等品',TYPE_CODE_1 ='22',TYPE_CODE_2 ='22',SUB_TYPE_CODE ='',SYSTEM_MAIN='電氣設備及管路工程',SYSTEM_SUB='電氣設備及管路工程',MODIFY_USER_ID ='kao',MODIFY_DATE =getdate(),EXCEL_ROW_ID =968 WHERE PROJECT_ITEM_ID ='P00151-968'
18 | 冷氣專插(附蓋板) 220V | 付 | 2 | 55 |  | 符合CNS | 22 |  | 電氣設備及管路工程 | 電氣設備及管路工程 | P00151-969 | Update TND_PROJECT_ITEM set ITEM_ID='18',ITEM_DESC='冷氣專插(附蓋板) 220V',ITEM_UNIT='付',ITEM_QUANTITY =2,ITEM_UNIT_PRICE =null,ITEM_REMARK ='符合CNS',TYPE_CODE_1 ='22',TYPE_CODE_2 ='22',SUB_TYPE_CODE ='',SYSTEM_MAIN='電氣設備及管路工程',SYSTEM_SUB='電氣設備及管路工程',MODIFY_USER_ID ='kao',MODIFY_DATE =getdate(),EXCEL_ROW_ID =969 WHERE PROJECT_ITEM_ID ='P00151-969'
19 | 18"壁式排風扇含溫控開關 | 組 | 4 | 3600 |  | 符合CNS | 65 | 1 | 電氣設備及管路工程 | 電氣設備及管路工程 | P00151-970 | Update TND_PROJECT_ITEM set ITEM_ID='19',ITEM_DESC='18"壁式排風扇含溫控開關',ITEM_UNIT='組',ITEM_QUANTITY =4,ITEM_UNIT_PRICE =null,ITEM_REMARK ='符合CNS',TYPE_CODE_1 ='65',TYPE_CODE_2 ='65',SUB_TYPE_CODE ='1',SYSTEM_MAIN='電氣設備及管路工程',SYSTEM_SUB='電氣設備及管路工程',MODIFY_USER_ID ='kao',MODIFY_DATE =getdate(),EXCEL_ROW_ID =970 WHERE PROJECT_ITEM_ID ='P00151-970'
20 | 馬達電源出線口 | 只 | 143 |  |  | 專業廠 | 10 | 1 | 電氣設備及管路工程 | 電氣設備及管路工程 | P00151-971 | Update TND_PROJECT_ITEM set ITEM_ID='20',ITEM_DESC='馬達電源出線口',ITEM_UNIT='只',ITEM_QUANTITY =143,ITEM_UNIT_PRICE =null,ITEM_REMARK ='專業廠',TYPE_CODE_1 ='10',TYPE_CODE_2 ='10',SUB_TYPE_CODE ='1',SYSTEM_MAIN='電氣設備及管路工程',SYSTEM_SUB='電氣設備及管路工程',MODIFY_USER_ID ='kao',MODIFY_DATE =getdate(),EXCEL_ROW_ID =971 WHERE PROJECT_ITEM_ID ='P00151-971'
21 | 中央管理機電源出線口 | 只 | 1 |  |  | 專業廠 | 10 | 1 | 電氣設備及管路工程 | 電氣設備及管路工程 | P00151-972 | Update TND_PROJECT_ITEM set ITEM_ID='21',ITEM_DESC='中央管理機電源出線口',ITEM_UNIT='只',ITEM_QUANTITY =1,ITEM_UNIT_PRICE =null,ITEM_REMARK ='專業廠',TYPE_CODE_1 ='10',TYPE_CODE_2 ='10',SUB_TYPE_CODE ='1',SYSTEM_MAIN='電氣設備及管路工程',SYSTEM_SUB='電氣設備及管路工程',MODIFY_USER_ID ='kao',MODIFY_DATE =getdate(),EXCEL_ROW_ID =972 WHERE PROJECT_ITEM_ID ='P00151-972'
22 | 電話主機電源出線口 | 只 | 1 |  |  | 專業廠 | 10 | 1 | 電氣設備及管路工程 | 電氣設備及管路工程 | P00151-973 | Update TND_PROJECT_ITEM set ITEM_ID='22',ITEM_DESC='電話主機電源出線口',ITEM_UNIT='只',ITEM_QUANTITY =1,ITEM_UNIT_PRICE =null,ITEM_REMARK ='專業廠',TYPE_CODE_1 ='10',TYPE_CODE_2 ='10',SUB_TYPE_CODE ='1',SYSTEM_MAIN='電氣設備及管路工程',SYSTEM_SUB='電氣設備及管路工程',MODIFY_USER_ID ='kao',MODIFY_DATE =getdate(),EXCEL_ROW_ID =973 WHERE PROJECT_ITEM_ID ='P00151-973'
23 | 車道控制系統電源出線口 | 只 | 1 |  |  | 專業廠 | 10 | 1 | 電氣設備及管路工程 | 電氣設備及管路工程 | P00151-974 | Update TND_PROJECT_ITEM set ITEM_ID='23',ITEM_DESC='車道控制系統電源出線口',ITEM_UNIT='只',ITEM_QUANTITY =1,ITEM_UNIT_PRICE =null,ITEM_REMARK ='專業廠',TYPE_CODE_1 ='10',TYPE_CODE_2 ='10',SUB_TYPE_CODE ='1',SYSTEM_MAIN='電氣設備及管路工程',SYSTEM_SUB='電氣設備及管路工程',MODIFY_USER_ID ='kao',MODIFY_DATE =getdate(),EXCEL_ROW_ID =974 WHERE PROJECT_ITEM_ID ='P00151-974'
24 | 廣播主機電源出線口 | 只 | 1 |  |  | 專業廠 | 10 | 1 | 電氣設備及管路工程 | 電氣設備及管路工程 | P00151-975 | Update TND_PROJECT_ITEM set ITEM_ID='24',ITEM_DESC='廣播主機電源出線口',ITEM_UNIT='只',ITEM_QUANTITY =1,ITEM_UNIT_PRICE =null,ITEM_REMARK ='專業廠',TYPE_CODE_1 ='10',TYPE_CODE_2 ='10',SUB_TYPE_CODE ='1',SYSTEM_MAIN='電氣設備及管路工程',SYSTEM_SUB='電氣設備及管路工程',MODIFY_USER_ID ='kao',MODIFY_DATE =getdate(),EXCEL_ROW_ID =975 WHERE PROJECT_ITEM_ID ='P00151-975'
25 | 消防主機電源出線口 | 只 | 1 |  |  | 專業廠 | 10 | 1 | 電氣設備及管路工程 | 電氣設備及管路工程 | P00151-976 | Update TND_PROJECT_ITEM set ITEM_ID='25',ITEM_DESC='消防主機電源出線口',ITEM_UNIT='只',ITEM_QUANTITY =1,ITEM_UNIT_PRICE =null,ITEM_REMARK ='專業廠',TYPE_CODE_1 ='10',TYPE_CODE_2 ='10',SUB_TYPE_CODE ='1',SYSTEM_MAIN='電氣設備及管路工程',SYSTEM_SUB='電氣設備及管路工程',MODIFY_USER_ID ='kao',MODIFY_DATE =getdate(),EXCEL_ROW_ID =976 WHERE PROJECT_ITEM_ID ='P00151-976'
26 | 小便斗電源出線口 | 只 | 12 |  |  | 專業廠 | 10 | 1 | 電氣設備及管路工程 | 電氣設備及管路工程 | P00151-977 | Update TND_PROJECT_ITEM set ITEM_ID='26',ITEM_DESC='小便斗電源出線口',ITEM_UNIT='只',ITEM_QUANTITY =12,ITEM_UNIT_PRICE =null,ITEM_REMARK ='專業廠',TYPE_CODE_1 ='10',TYPE_CODE_2 ='10',SUB_TYPE_CODE ='1',SYSTEM_MAIN='電氣設備及管路工程',SYSTEM_SUB='電氣設備及管路工程',MODIFY_USER_ID ='kao',MODIFY_DATE =getdate(),EXCEL_ROW_ID =977 WHERE PROJECT_ITEM_ID ='P00151-977'
27 | 其他電源出線口 | 只 | 6 |  |  | 專業廠 | 10 | 1 | 電氣設備及管路工程 | 電氣設備及管路工程 | P00151-978 | Update TND_PROJECT_ITEM set ITEM_ID='27',ITEM_DESC='其他電源出線口',ITEM_UNIT='只',ITEM_QUANTITY =6,ITEM_UNIT_PRICE =null,ITEM_REMARK ='專業廠',TYPE_CODE_1 ='10',TYPE_CODE_2 ='10',SUB_TYPE_CODE ='1',SYSTEM_MAIN='電氣設備及管路工程',SYSTEM_SUB='電氣設備及管路工程',MODIFY_USER_ID ='kao',MODIFY_DATE =getdate(),EXCEL_ROW_ID =978 WHERE PROJECT_ITEM_ID ='P00151-978'
28 | 單聯出線匣 | 只 | 13091 |  |  | 專業廠 | 10 | 1 | 電氣設備及管路工程 | 電氣設備及管路工程 | P00151-979 | Update TND_PROJECT_ITEM set ITEM_ID='28',ITEM_DESC='單聯出線匣',ITEM_UNIT='只',ITEM_QUANTITY =13091,ITEM_UNIT_PRICE =null,ITEM_REMARK ='專業廠',TYPE_CODE_1 ='10',TYPE_CODE_2 ='10',SUB_TYPE_CODE ='1',SYSTEM_MAIN='電氣設備及管路工程',SYSTEM_SUB='電氣設備及管路工程',MODIFY_USER_ID ='kao',MODIFY_DATE =getdate(),EXCEL_ROW_ID =979 WHERE PROJECT_ITEM_ID ='P00151-979'
29 | 八角出線匣 | 只 | 3721 |  |  | 專業廠 | 10 | 1 | 電氣設備及管路工程 | 電氣設備及管路工程 | P00151-980 | Update TND_PROJECT_ITEM set ITEM_ID='29',ITEM_DESC='八角出線匣',ITEM_UNIT='只',ITEM_QUANTITY =3721,ITEM_UNIT_PRICE =null,ITEM_REMARK ='專業廠',TYPE_CODE_1 ='10',TYPE_CODE_2 ='10',SUB_TYPE_CODE ='1',SYSTEM_MAIN='電氣設備及管路工程',SYSTEM_SUB='電氣設備及管路工程',MODIFY_USER_ID ='kao',MODIFY_DATE =getdate(),EXCEL_ROW_ID =980 WHERE PROJECT_ITEM_ID ='P00151-980'
30 | PVC 電線 1.6mm | 米 | 15 | 5 |  | 太平洋,華新,華榮或同等品 | 14 |  | 電氣設備及管路工程 | 電氣設備及管路工程 | P00151-981 | Update TND_PROJECT_ITEM set ITEM_ID='30',ITEM_DESC='PVC 電線 1.6mm',ITEM_UNIT='米',ITEM_QUANTITY =15,ITEM_UNIT_PRICE =null,ITEM_REMARK ='太平洋,華新,華榮或同等品',TYPE_CODE_1 ='14',TYPE_CODE_2 ='14',SUB_TYPE_CODE ='',SYSTEM_MAIN='電氣設備及管路工程',SYSTEM_SUB='電氣設備及管路工程',MODIFY_USER_ID ='kao',MODIFY_DATE =getdate(),EXCEL_ROW_ID =981 WHERE PROJECT_ITEM_ID ='P00151-981'
30 | PVC 電線 2.0mm | 米 | 60696 | 7 |  | 太平洋,華新,華榮或同等品 | 14 |  | 電氣設備及管路工程 | 電氣設備及管路工程 | P00151-982 | Update TND_PROJECT_ITEM set ITEM_ID='30',ITEM_DESC='PVC 電線 2.0mm',ITEM_UNIT='米',ITEM_QUANTITY =60696,ITEM_UNIT_PRICE =null,ITEM_REMARK ='太平洋,華新,華榮或同等品',TYPE_CODE_1 ='14',TYPE_CODE_2 ='14',SUB_TYPE_CODE ='',SYSTEM_MAIN='電氣設備及管路工程',SYSTEM_SUB='電氣設備及管路工程',MODIFY_USER_ID ='kao',MODIFY_DATE =getdate(),EXCEL_ROW_ID =982 WHERE PROJECT_ITEM_ID ='P00151-982'
31 | PVC 電線 3.5m㎡ | 米 | 260 | 8 |  | 太平洋,華新,華榮或同等品 | 14 |  | 電氣設備及管路工程 | 電氣設備及管路工程 | P00151-983 | Update TND_PROJECT_ITEM set ITEM_ID='31',ITEM_DESC='PVC 電線 3.5m㎡',ITEM_UNIT='米',ITEM_QUANTITY =260,ITEM_UNIT_PRICE =null,ITEM_REMARK ='太平洋,華新,華榮或同等品',TYPE_CODE_1 ='14',TYPE_CODE_2 ='14',SUB_TYPE_CODE ='',SYSTEM_MAIN='電氣設備及管路工程',SYSTEM_SUB='電氣設備及管路工程',MODIFY_USER_ID ='kao',MODIFY_DATE =getdate(),EXCEL_ROW_ID =983 WHERE PROJECT_ITEM_ID ='P00151-983'
31 | PVC 電線 5.5m㎡ | 米 | 15940 | 12 |  | 太平洋,華新,華榮或同等品 | 14 |  | 電氣設備及管路工程 | 電氣設備及管路工程 | P00151-984 | Update TND_PROJECT_ITEM set ITEM_ID='31',ITEM_DESC='PVC 電線 5.5m㎡',ITEM_UNIT='米',ITEM_QUANTITY =15940,ITEM_UNIT_PRICE =null,ITEM_REMARK ='太平洋,華新,華榮或同等品',TYPE_CODE_1 ='14',TYPE_CODE_2 ='14',SUB_TYPE_CODE ='',SYSTEM_MAIN='電氣設備及管路工程',SYSTEM_SUB='電氣設備及管路工程',MODIFY_USER_ID ='kao',MODIFY_DATE =getdate(),EXCEL_ROW_ID =984 WHERE PROJECT_ITEM_ID ='P00151-984'
32 | PVC 電線 8m㎡ | 米 | 5602 | 18 |  | 太平洋,華新,華榮或同等品 | 14 |  | 電氣設備及管路工程 | 電氣設備及管路工程 | P00151-985 | Update TND_PROJECT_ITEM set ITEM_ID='32',ITEM_DESC='PVC 電線 8m㎡',ITEM_UNIT='米',ITEM_QUANTITY =5602,ITEM_UNIT_PRICE =null,ITEM_REMARK ='太平洋,華新,華榮或同等品',TYPE_CODE_1 ='14',TYPE_CODE_2 ='14',SUB_TYPE_CODE ='',SYSTEM_MAIN='電氣設備及管路工程',SYSTEM_SUB='電氣設備及管路工程',MODIFY_USER_ID ='kao',MODIFY_DATE =getdate(),EXCEL_ROW_ID =985 WHERE PROJECT_ITEM_ID ='P00151-985'
33 | PVC 電線 14m㎡ | 米 | 4832 | 30 |  | 太平洋,華新,華榮或同等品 | 14 |  | 電氣設備及管路工程 | 電氣設備及管路工程 | P00151-986 | Update TND_PROJECT_ITEM set ITEM_ID='33',ITEM_DESC='PVC 電線 14m㎡',ITEM_UNIT='米',ITEM_QUANTITY =4832,ITEM_UNIT_PRICE =null,ITEM_REMARK ='太平洋,華新,華榮或同等品',TYPE_CODE_1 ='14',TYPE_CODE_2 ='14',SUB_TYPE_CODE ='',SYSTEM_MAIN='電氣設備及管路工程',SYSTEM_SUB='電氣設備及管路工程',MODIFY_USER_ID ='kao',MODIFY_DATE =getdate(),EXCEL_ROW_ID =986 WHERE PROJECT_ITEM_ID ='P00151-986'
34 | PVC 電線 22m㎡ | 米 | 3324 | 46 |  | 太平洋,華新,華榮或同等品 | 14 |  | 電氣設備及管路工程 | 電氣設備及管路工程 | P00151-987 | Update TND_PROJECT_ITEM set ITEM_ID='34',ITEM_DESC='PVC 電線 22m㎡',ITEM_UNIT='米',ITEM_QUANTITY =3324,ITEM_UNIT_PRICE =null,ITEM_REMARK ='太平洋,華新,華榮或同等品',TYPE_CODE_1 ='14',TYPE_CODE_2 ='14',SUB_TYPE_CODE ='',SYSTEM_MAIN='電氣設備及管路工程',SYSTEM_SUB='電氣設備及管路工程',MODIFY_USER_ID ='kao',MODIFY_DATE =getdate(),EXCEL_ROW_ID =987 WHERE PROJECT_ITEM_ID ='P00151-987'
35 | PVC 電線 30m㎡ | 米 | 2946 | 60 |  | 太平洋,華新,華榮或同等品 | 14 |  | 電氣設備及管路工程 | 電氣設備及管路工程 | P00151-988 | Update TND_PROJECT_ITEM set ITEM_ID='35',ITEM_DESC='PVC 電線 30m㎡',ITEM_UNIT='米',ITEM_QUANTITY =2946,ITEM_UNIT_PRICE =null,ITEM_REMARK ='太平洋,華新,華榮或同等品',TYPE_CODE_1 ='14',TYPE_CODE_2 ='14',SUB_TYPE_CODE ='',SYSTEM_MAIN='電氣設備及管路工程',SYSTEM_SUB='電氣設備及管路工程',MODIFY_USER_ID ='kao',MODIFY_DATE =getdate(),EXCEL_ROW_ID =988 WHERE PROJECT_ITEM_ID ='P00151-988'
36 | PVC 電線 38m㎡ | 米 | 3552 | 77 |  | 太平洋,華新,華榮或同等品 | 14 |  | 電氣設備及管路工程 | 電氣設備及管路工程 | P00151-989 | Update TND_PROJECT_ITEM set ITEM_ID='36',ITEM_DESC='PVC 電線 38m㎡',ITEM_UNIT='米',ITEM_QUANTITY =3552,ITEM_UNIT_PRICE =null,ITEM_REMARK ='太平洋,華新,華榮或同等品',TYPE_CODE_1 ='14',TYPE_CODE_2 ='14',SUB_TYPE_CODE ='',SYSTEM_MAIN='電氣設備及管路工程',SYSTEM_SUB='電氣設備及管路工程',MODIFY_USER_ID ='kao',MODIFY_DATE =getdate(),EXCEL_ROW_ID =989 WHERE PROJECT_ITEM_ID ='P00151-989'
37 | PVC 電線 50m㎡ | 米 | 474 | 101 |  | 太平洋,華新,華榮或同等品 | 14 |  | 電氣設備及管路工程 | 電氣設備及管路工程 | P00151-990 | Update TND_PROJECT_ITEM set ITEM_ID='37',ITEM_DESC='PVC 電線 50m㎡',ITEM_UNIT='米',ITEM_QUANTITY =474,ITEM_UNIT_PRICE =null,ITEM_REMARK ='太平洋,華新,華榮或同等品',TYPE_CODE_1 ='14',TYPE_CODE_2 ='14',SUB_TYPE_CODE ='',SYSTEM_MAIN='電氣設備及管路工程',SYSTEM_SUB='電氣設備及管路工程',MODIFY_USER_ID ='kao',MODIFY_DATE =getdate(),EXCEL_ROW_ID =990 WHERE PROJECT_ITEM_ID ='P00151-990'
38 | PVC 電線 60m㎡ | 米 | 3036 | 122 |  | 太平洋,華新,華榮或同等品 | 14 |  | 電氣設備及管路工程 | 電氣設備及管路工程 | P00151-991 | Update TND_PROJECT_ITEM set ITEM_ID='38',ITEM_DESC='PVC 電線 60m㎡',ITEM_UNIT='米',ITEM_QUANTITY =3036,ITEM_UNIT_PRICE =null,ITEM_REMARK ='太平洋,華新,華榮或同等品',TYPE_CODE_1 ='14',TYPE_CODE_2 ='14',SUB_TYPE_CODE ='',SYSTEM_MAIN='電氣設備及管路工程',SYSTEM_SUB='電氣設備及管路工程',MODIFY_USER_ID ='kao',MODIFY_DATE =getdate(),EXCEL_ROW_ID =991 WHERE PROJECT_ITEM_ID ='P00151-991'
39 | PVC 電線 80m㎡ | 米 | 222 | 159 |  | 太平洋,華新,華榮或同等品 | 14 |  | 電氣設備及管路工程 | 電氣設備及管路工程 | P00151-992 | Update TND_PROJECT_ITEM set ITEM_ID='39',ITEM_DESC='PVC 電線 80m㎡',ITEM_UNIT='米',ITEM_QUANTITY =222,ITEM_UNIT_PRICE =null,ITEM_REMARK ='太平洋,華新,華榮或同等品',TYPE_CODE_1 ='14',TYPE_CODE_2 ='14',SUB_TYPE_CODE ='',SYSTEM_MAIN='電氣設備及管路工程',SYSTEM_SUB='電氣設備及管路工程',MODIFY_USER_ID ='kao',MODIFY_DATE =getdate(),EXCEL_ROW_ID =992 WHERE PROJECT_ITEM_ID ='P00151-992'
40 | PVC 電線 100m㎡ | 米 | 346 | 202 |  | 太平洋,華新,華榮或同等品 | 14 |  | 電氣設備及管路工程 | 電氣設備及管路工程 | P00151-993 | Update TND_PROJECT_ITEM set ITEM_ID='40',ITEM_DESC='PVC 電線 100m㎡',ITEM_UNIT='米',ITEM_QUANTITY =346,ITEM_UNIT_PRICE =null,ITEM_REMARK ='太平洋,華新,華榮或同等品',TYPE_CODE_1 ='14',TYPE_CODE_2 ='14',SUB_TYPE_CODE ='',SYSTEM_MAIN='電氣設備及管路工程',SYSTEM_SUB='電氣設備及管路工程',MODIFY_USER_ID ='kao',MODIFY_DATE =getdate(),EXCEL_ROW_ID =993 WHERE PROJECT_ITEM_ID ='P00151-993'
41 | PVC 電線 200m㎡ | 米 | 1378 | 390 |  | 太平洋,華新,華榮或同等品 | 14 |  | 電氣設備及管路工程 | 電氣設備及管路工程 | P00151-994 | Update TND_PROJECT_ITEM set ITEM_ID='41',ITEM_DESC='PVC 電線 200m㎡',ITEM_UNIT='米',ITEM_QUANTITY =1378,ITEM_UNIT_PRICE =null,ITEM_REMARK ='太平洋,華新,華榮或同等品',TYPE_CODE_1 ='14',TYPE_CODE_2 ='14',SUB_TYPE_CODE ='',SYSTEM_MAIN='電氣設備及管路工程',SYSTEM_SUB='電氣設備及管路工程',MODIFY_USER_ID ='kao',MODIFY_DATE =getdate(),EXCEL_ROW_ID =994 WHERE PROJECT_ITEM_ID ='P00151-994'
43 | PVC CABLE 電纜線 2.0*3C | 米 | 720 | 22 |  | 太平洋,華新,華榮或同等品 | 14 |  | 電氣設備及管路工程 | 電氣設備及管路工程 | P00151-995 | Update TND_PROJECT_ITEM set ITEM_ID='43',ITEM_DESC='PVC CABLE 電纜線 2.0*3C',ITEM_UNIT='米',ITEM_QUANTITY =720,ITEM_UNIT_PRICE =null,ITEM_REMARK ='太平洋,華新,華榮或同等品',TYPE_CODE_1 ='14',TYPE_CODE_2 ='14',SUB_TYPE_CODE ='',SYSTEM_MAIN='電氣設備及管路工程',SYSTEM_SUB='電氣設備及管路工程',MODIFY_USER_ID ='kao',MODIFY_DATE =getdate(),EXCEL_ROW_ID =995 WHERE PROJECT_ITEM_ID ='P00151-995'
43 | PVC CABLE 電纜線 3.5*3C | 米 | 288 | 33 |  | 太平洋,華新,華榮或同等品 | 14 |  | 電氣設備及管路工程 | 電氣設備及管路工程 | P00151-996 | Update TND_PROJECT_ITEM set ITEM_ID='43',ITEM_DESC='PVC CABLE 電纜線 3.5*3C',ITEM_UNIT='米',ITEM_QUANTITY =288,ITEM_UNIT_PRICE =null,ITEM_REMARK ='太平洋,華新,華榮或同等品',TYPE_CODE_1 ='14',TYPE_CODE_2 ='14',SUB_TYPE_CODE ='',SYSTEM_MAIN='電氣設備及管路工程',SYSTEM_SUB='電氣設備及管路工程',MODIFY_USER_ID ='kao',MODIFY_DATE =getdate(),EXCEL_ROW_ID =996 WHERE PROJECT_ITEM_ID ='P00151-996'
43 | PVC CABLE 電纜線 5.5*3C | 米 | 1403 | 49 |  | 太平洋,華新,華榮或同等品 | 14 |  | 電氣設備及管路工程 | 電氣設備及管路工程 | P00151-997 | Update TND_PROJECT_ITEM set ITEM_ID='43',ITEM_DESC='PVC CABLE 電纜線 5.5*3C',ITEM_UNIT='米',ITEM_QUANTITY =1403,ITEM_UNIT_PRICE =null,ITEM_REMARK ='太平洋,華新,華榮或同等品',TYPE_CODE_1 ='14',TYPE_CODE_2 ='14',SUB_TYPE_CODE ='',SYSTEM_MAIN='電氣設備及管路工程',SYSTEM_SUB='電氣設備及管路工程',MODIFY_USER_ID ='kao',MODIFY_DATE =getdate(),EXCEL_ROW_ID =997 WHERE PROJECT_ITEM_ID ='P00151-997'
43 | XLPE 電纜線 2.0*3C | 米 | 4032 | 24 |  | 太平洋,華新,華榮或同等品 | 14 |  | 電氣設備及管路工程 | 電氣設備及管路工程 | P00151-998 | Update TND_PROJECT_ITEM set ITEM_ID='43',ITEM_DESC='XLPE 電纜線 2.0*3C',ITEM_UNIT='米',ITEM_QUANTITY =4032,ITEM_UNIT_PRICE =null,ITEM_REMARK ='太平洋,華新,華榮或同等品',TYPE_CODE_1 ='14',TYPE_CODE_2 ='14',SUB_TYPE_CODE ='',SYSTEM_MAIN='電氣設備及管路工程',SYSTEM_SUB='電氣設備及管路工程',MODIFY_USER_ID ='kao',MODIFY_DATE =getdate(),EXCEL_ROW_ID =998 WHERE PROJECT_ITEM_ID ='P00151-998'
43 | XLPE 電纜線 3.5m㎡ | 米 | 3556 | 11 |  | 太平洋,華新,華榮或同等品 | 14 |  | 電氣設備及管路工程 | 電氣設備及管路工程 | P00151-999 | Update TND_PROJECT_ITEM set ITEM_ID='43',ITEM_DESC='XLPE 電纜線 3.5m㎡',ITEM_UNIT='米',ITEM_QUANTITY =3556,ITEM_UNIT_PRICE =null,ITEM_REMARK ='太平洋,華新,華榮或同等品',TYPE_CODE_1 ='14',TYPE_CODE_2 ='14',SUB_TYPE_CODE ='',SYSTEM_MAIN='電氣設備及管路工程',SYSTEM_SUB='電氣設備及管路工程',MODIFY_USER_ID ='kao',MODIFY_DATE =getdate(),EXCEL_ROW_ID =999 WHERE PROJECT_ITEM_ID ='P00151-999'
43 | XLPE 電纜線 5.5m㎡ | 米 | 3652 | 17 |  | 太平洋,華新,華榮或同等品 | 14 |  | 電氣設備及管路工程 | 電氣設備及管路工程 | P00151-1000 | Update TND_PROJECT_ITEM set ITEM_ID='43',ITEM_DESC='XLPE 電纜線 5.5m㎡',ITEM_UNIT='米',ITEM_QUANTITY =3652,ITEM_UNIT_PRICE =null,ITEM_REMARK ='太平洋,華新,華榮或同等品',TYPE_CODE_1 ='14',TYPE_CODE_2 ='14',SUB_TYPE_CODE ='',SYSTEM_MAIN='電氣設備及管路工程',SYSTEM_SUB='電氣設備及管路工程',MODIFY_USER_ID ='kao',MODIFY_DATE =getdate(),EXCEL_ROW_ID =1000 WHERE PROJECT_ITEM_ID ='P00151-1000'
43 | XLPE 電纜線 14m㎡ | 米 | 4032 | 35 |  | 太平洋,華新,華榮或同等品 | 14 |  | 電氣設備及管路工程 | 電氣設備及管路工程 | P00151-1001 | Update TND_PROJECT_ITEM set ITEM_ID='43',ITEM_DESC='XLPE 電纜線 14m㎡',ITEM_UNIT='米',ITEM_QUANTITY =4032,ITEM_UNIT_PRICE =null,ITEM_REMARK ='太平洋,華新,華榮或同等品',TYPE_CODE_1 ='14',TYPE_CODE_2 ='14',SUB_TYPE_CODE ='',SYSTEM_MAIN='電氣設備及管路工程',SYSTEM_SUB='電氣設備及管路工程',MODIFY_USER_ID ='kao',MODIFY_DATE =getdate(),EXCEL_ROW_ID =1001 WHERE PROJECT_ITEM_ID ='P00151-1001'
43 | XLPE 電纜線 22m㎡ | 米 | 2880 | 53 |  | 太平洋,華新,華榮或同等品 | 14 |  | 電氣設備及管路工程 | 電氣設備及管路工程 | P00151-1002 | Update TND_PROJECT_ITEM set ITEM_ID='43',ITEM_DESC='XLPE 電纜線 22m㎡',ITEM_UNIT='米',ITEM_QUANTITY =2880,ITEM_UNIT_PRICE =null,ITEM_REMARK ='太平洋,華新,華榮或同等品',TYPE_CODE_1 ='14',TYPE_CODE_2 ='14',SUB_TYPE_CODE ='',SYSTEM_MAIN='電氣設備及管路工程',SYSTEM_SUB='電氣設備及管路工程',MODIFY_USER_ID ='kao',MODIFY_DATE =getdate(),EXCEL_ROW_ID =1002 WHERE PROJECT_ITEM_ID ='P00151-1002'
43 | XLPE 電纜線 80m㎡ | 米 | 3025 | 176 |  | 太平洋,華新,華榮或同等品 | 14 |  | 電氣設備及管路工程 | 電氣設備及管路工程 | P00151-1003 | Update TND_PROJECT_ITEM set ITEM_ID='43',ITEM_DESC='XLPE 電纜線 80m㎡',ITEM_UNIT='米',ITEM_QUANTITY =3025,ITEM_UNIT_PRICE =null,ITEM_REMARK ='太平洋,華新,華榮或同等品',TYPE_CODE_1 ='14',TYPE_CODE_2 ='14',SUB_TYPE_CODE ='',SYSTEM_MAIN='電氣設備及管路工程',SYSTEM_SUB='電氣設備及管路工程',MODIFY_USER_ID ='kao',MODIFY_DATE =getdate(),EXCEL_ROW_ID =1003 WHERE PROJECT_ITEM_ID ='P00151-1003'
44 | XLPE 電纜線 125m㎡ | 米 | 864 | 276 |  | 太平洋,華新,華榮或同等品 | 14 |  | 電氣設備及管路工程 | 電氣設備及管路工程 | P00151-1004 | Update TND_PROJECT_ITEM set ITEM_ID='44',ITEM_DESC='XLPE 電纜線 125m㎡',ITEM_UNIT='米',ITEM_QUANTITY =864,ITEM_UNIT_PRICE =null,ITEM_REMARK ='太平洋,華新,華榮或同等品',TYPE_CODE_1 ='14',TYPE_CODE_2 ='14',SUB_TYPE_CODE ='',SYSTEM_MAIN='電氣設備及管路工程',SYSTEM_SUB='電氣設備及管路工程',MODIFY_USER_ID ='kao',MODIFY_DATE =getdate(),EXCEL_ROW_ID =1004 WHERE PROJECT_ITEM_ID ='P00151-1004'
44 | XLPE 電纜線 150m㎡ | 米 | 799 | 330 |  | 太平洋,華新,華榮或同等品 | 14 |  | 電氣設備及管路工程 | 電氣設備及管路工程 | P00151-1005 | Update TND_PROJECT_ITEM set ITEM_ID='44',ITEM_DESC='XLPE 電纜線 150m㎡',ITEM_UNIT='米',ITEM_QUANTITY =799,ITEM_UNIT_PRICE =null,ITEM_REMARK ='太平洋,華新,華榮或同等品',TYPE_CODE_1 ='14',TYPE_CODE_2 ='14',SUB_TYPE_CODE ='',SYSTEM_MAIN='電氣設備及管路工程',SYSTEM_SUB='電氣設備及管路工程',MODIFY_USER_ID ='kao',MODIFY_DATE =getdate(),EXCEL_ROW_ID =1005 WHERE PROJECT_ITEM_ID ='P00151-1005'
45 | HR 耐熱電纜線 60m㎡ | 米 | 672 | 167 |  | 太平洋,華新,華榮或同等品 | 14 |  | 電氣設備及管路工程 | 電氣設備及管路工程 | P00151-1006 | Update TND_PROJECT_ITEM set ITEM_ID='45',ITEM_DESC='HR 耐熱電纜線 60m㎡',ITEM_UNIT='米',ITEM_QUANTITY =672,ITEM_UNIT_PRICE =null,ITEM_REMARK ='太平洋,華新,華榮或同等品',TYPE_CODE_1 ='14',TYPE_CODE_2 ='14',SUB_TYPE_CODE ='',SYSTEM_MAIN='電氣設備及管路工程',SYSTEM_SUB='電氣設備及管路工程',MODIFY_USER_ID ='kao',MODIFY_DATE =getdate(),EXCEL_ROW_ID =1006 WHERE PROJECT_ITEM_ID ='P00151-1006'
45 | FR 耐燃電纜線 2.0m㎡ | 米 | 2062 | 20 |  | 太平洋,華新,華榮或同等品 | 14 |  | 電氣設備及管路工程 | 電氣設備及管路工程 | P00151-1007 | Update TND_PROJECT_ITEM set ITEM_ID='45',ITEM_DESC='FR 耐燃電纜線 2.0m㎡',ITEM_UNIT='米',ITEM_QUANTITY =2062,ITEM_UNIT_PRICE =null,ITEM_REMARK ='太平洋,華新,華榮或同等品',TYPE_CODE_1 ='14',TYPE_CODE_2 ='14',SUB_TYPE_CODE ='',SYSTEM_MAIN='電氣設備及管路工程',SYSTEM_SUB='電氣設備及管路工程',MODIFY_USER_ID ='kao',MODIFY_DATE =getdate(),EXCEL_ROW_ID =1007 WHERE PROJECT_ITEM_ID ='P00151-1007'
45 | FR 耐燃電纜線 5.5m㎡ | 米 | 768 | 28 |  | 太平洋,華新,華榮或同等品 | 14 |  | 電氣設備及管路工程 | 電氣設備及管路工程 | P00151-1008 | Update TND_PROJECT_ITEM set ITEM_ID='45',ITEM_DESC='FR 耐燃電纜線 5.5m㎡',ITEM_UNIT='米',ITEM_QUANTITY =768,ITEM_UNIT_PRICE =null,ITEM_REMARK ='太平洋,華新,華榮或同等品',TYPE_CODE_1 ='14',TYPE_CODE_2 ='14',SUB_TYPE_CODE ='',SYSTEM_MAIN='電氣設備及管路工程',SYSTEM_SUB='電氣設備及管路工程',MODIFY_USER_ID ='kao',MODIFY_DATE =getdate(),EXCEL_ROW_ID =1008 WHERE PROJECT_ITEM_ID ='P00151-1008'
46 | FR 耐燃電纜線 14m㎡ | 米 | 938 | 52 |  | 太平洋,華新,華榮或同等品 | 14 |  | 電氣設備及管路工程 | 電氣設備及管路工程 | P00151-1009 | Update TND_PROJECT_ITEM set ITEM_ID='46',ITEM_DESC='FR 耐燃電纜線 14m㎡',ITEM_UNIT='米',ITEM_QUANTITY =938,ITEM_UNIT_PRICE =null,ITEM_REMARK ='太平洋,華新,華榮或同等品',TYPE_CODE_1 ='14',TYPE_CODE_2 ='14',SUB_TYPE_CODE ='',SYSTEM_MAIN='電氣設備及管路工程',SYSTEM_SUB='電氣設備及管路工程',MODIFY_USER_ID ='kao',MODIFY_DATE =getdate(),EXCEL_ROW_ID =1009 WHERE PROJECT_ITEM_ID ='P00151-1009'
47 | FR 耐燃電纜線 22m㎡ | 米 | 1056 | 71 |  | 太平洋,華新,華榮或同等品 | 14 |  | 電氣設備及管路工程 | 電氣設備及管路工程 | P00151-1010 | Update TND_PROJECT_ITEM set ITEM_ID='47',ITEM_DESC='FR 耐燃電纜線 22m㎡',ITEM_UNIT='米',ITEM_QUANTITY =1056,ITEM_UNIT_PRICE =null,ITEM_REMARK ='太平洋,華新,華榮或同等品',TYPE_CODE_1 ='14',TYPE_CODE_2 ='14',SUB_TYPE_CODE ='',SYSTEM_MAIN='電氣設備及管路工程',SYSTEM_SUB='電氣設備及管路工程',MODIFY_USER_ID ='kao',MODIFY_DATE =getdate(),EXCEL_ROW_ID =1010 WHERE PROJECT_ITEM_ID ='P00151-1010'
48 | FR 耐燃電纜線 30m㎡ | 米 | 44 | 88 |  | 太平洋,華新,華榮或同等品 | 14 |  | 電氣設備及管路工程 | 電氣設備及管路工程 | P00151-1011 | Update TND_PROJECT_ITEM set ITEM_ID='48',ITEM_DESC='FR 耐燃電纜線 30m㎡',ITEM_UNIT='米',ITEM_QUANTITY =44,ITEM_UNIT_PRICE =null,ITEM_REMARK ='太平洋,華新,華榮或同等品',TYPE_CODE_1 ='14',TYPE_CODE_2 ='14',SUB_TYPE_CODE ='',SYSTEM_MAIN='電氣設備及管路工程',SYSTEM_SUB='電氣設備及管路工程',MODIFY_USER_ID ='kao',MODIFY_DATE =getdate(),EXCEL_ROW_ID =1011 WHERE PROJECT_ITEM_ID ='P00151-1011'
49 | FR 耐燃電纜線 38m㎡ | 米 | 36 | 107 |  | 太平洋,華新,華榮或同等品 | 14 |  | 電氣設備及管路工程 | 電氣設備及管路工程 | P00151-1012 | Update TND_PROJECT_ITEM set ITEM_ID='49',ITEM_DESC='FR 耐燃電纜線 38m㎡',ITEM_UNIT='米',ITEM_QUANTITY =36,ITEM_UNIT_PRICE =null,ITEM_REMARK ='太平洋,華新,華榮或同等品',TYPE_CODE_1 ='14',TYPE_CODE_2 ='14',SUB_TYPE_CODE ='',SYSTEM_MAIN='電氣設備及管路工程',SYSTEM_SUB='電氣設備及管路工程',MODIFY_USER_ID ='kao',MODIFY_DATE =getdate(),EXCEL_ROW_ID =1012 WHERE PROJECT_ITEM_ID ='P00151-1012'
49 | FR 耐燃電纜線 50m㎡ | 米 | 672 | 141 |  | 太平洋,華新,華榮或同等品 | 14 |  | 電氣設備及管路工程 | 電氣設備及管路工程 | P00151-1013 | Update TND_PROJECT_ITEM set ITEM_ID='49',ITEM_DESC='FR 耐燃電纜線 50m㎡',ITEM_UNIT='米',ITEM_QUANTITY =672,ITEM_UNIT_PRICE =null,ITEM_REMARK ='太平洋,華新,華榮或同等品',TYPE_CODE_1 ='14',TYPE_CODE_2 ='14',SUB_TYPE_CODE ='',SYSTEM_MAIN='電氣設備及管路工程',SYSTEM_SUB='電氣設備及管路工程',MODIFY_USER_ID ='kao',MODIFY_DATE =getdate(),EXCEL_ROW_ID =1013 WHERE PROJECT_ITEM_ID ='P00151-1013'
49 | FR 耐燃電纜線 60m㎡ | 米 | 116 | 167 |  | 太平洋,華新,華榮或同等品 | 14 |  | 電氣設備及管路工程 | 電氣設備及管路工程 | P00151-1014 | Update TND_PROJECT_ITEM set ITEM_ID='49',ITEM_DESC='FR 耐燃電纜線 60m㎡',ITEM_UNIT='米',ITEM_QUANTITY =116,ITEM_UNIT_PRICE =null,ITEM_REMARK ='太平洋,華新,華榮或同等品',TYPE_CODE_1 ='14',TYPE_CODE_2 ='14',SUB_TYPE_CODE ='',SYSTEM_MAIN='電氣設備及管路工程',SYSTEM_SUB='電氣設備及管路工程',MODIFY_USER_ID ='kao',MODIFY_DATE =getdate(),EXCEL_ROW_ID =1014 WHERE PROJECT_ITEM_ID ='P00151-1014'
50 | FR 耐燃電纜線 100m㎡ | 米 | 1104 | 274 |  | 太平洋,華新,華榮或同等品 | 14 |  | 電氣設備及管路工程 | 電氣設備及管路工程 | P00151-1015 | Update TND_PROJECT_ITEM set ITEM_ID='50',ITEM_DESC='FR 耐燃電纜線 100m㎡',ITEM_UNIT='米',ITEM_QUANTITY =1104,ITEM_UNIT_PRICE =null,ITEM_REMARK ='太平洋,華新,華榮或同等品',TYPE_CODE_1 ='14',TYPE_CODE_2 ='14',SUB_TYPE_CODE ='',SYSTEM_MAIN='電氣設備及管路工程',SYSTEM_SUB='電氣設備及管路工程',MODIFY_USER_ID ='kao',MODIFY_DATE =getdate(),EXCEL_ROW_ID =1015 WHERE PROJECT_ITEM_ID ='P00151-1015'
50 | FR 耐燃電纜線 125m㎡ | 米 | 28 | 336 |  | 太平洋,華新,華榮或同等品 | 14 |  | 電氣設備及管路工程 | 電氣設備及管路工程 | P00151-1016 | Update TND_PROJECT_ITEM set ITEM_ID='50',ITEM_DESC='FR 耐燃電纜線 125m㎡',ITEM_UNIT='米',ITEM_QUANTITY =28,ITEM_UNIT_PRICE =null,ITEM_REMARK ='太平洋,華新,華榮或同等品',TYPE_CODE_1 ='14',TYPE_CODE_2 ='14',SUB_TYPE_CODE ='',SYSTEM_MAIN='電氣設備及管路工程',SYSTEM_SUB='電氣設備及管路工程',MODIFY_USER_ID ='kao',MODIFY_DATE =getdate(),EXCEL_ROW_ID =1016 WHERE PROJECT_ITEM_ID ='P00151-1016'
52 | FR 耐燃電纜線 250m㎡ | 米 | 240 | 620 |  | 太平洋,華新,華榮或同等品 | 14 |  | 電氣設備及管路工程 | 電氣設備及管路工程 | P00151-1017 | Update TND_PROJECT_ITEM set ITEM_ID='52',ITEM_DESC='FR 耐燃電纜線 250m㎡',ITEM_UNIT='米',ITEM_QUANTITY =240,ITEM_UNIT_PRICE =null,ITEM_REMARK ='太平洋,華新,華榮或同等品',TYPE_CODE_1 ='14',TYPE_CODE_2 ='14',SUB_TYPE_CODE ='',SYSTEM_MAIN='電氣設備及管路工程',SYSTEM_SUB='電氣設備及管路工程',MODIFY_USER_ID ='kao',MODIFY_DATE =getdate(),EXCEL_ROW_ID =1017 WHERE PROJECT_ITEM_ID ='P00151-1017'
53 | XLPE CABLE 電纜線 25KV 38m㎡ * 1/C | 米 | 353 | 190 |  | 太平洋,華新,華榮或同等品 | 14 |  | 電氣設備及管路工程 | 電氣設備及管路工程 | P00151-1018 | Update TND_PROJECT_ITEM set ITEM_ID='53',ITEM_DESC='XLPE CABLE 電纜線 25KV 38m㎡ * 1/C',ITEM_UNIT='米',ITEM_QUANTITY =353,ITEM_UNIT_PRICE =null,ITEM_REMARK ='太平洋,華新,華榮或同等品',TYPE_CODE_1 ='14',TYPE_CODE_2 ='14',SUB_TYPE_CODE ='',SYSTEM_MAIN='電氣設備及管路工程',SYSTEM_SUB='電氣設備及管路工程',MODIFY_USER_ID ='kao',MODIFY_DATE =getdate(),EXCEL_ROW_ID =1018 WHERE PROJECT_ITEM_ID ='P00151-1018'
54 | 配線另料 | 式 | 1 |  |  |  | 10 | 1 | 電氣設備及管路工程 | 電氣設備及管路工程 | P00151-1019 | Update TND_PROJECT_ITEM set ITEM_ID='54',ITEM_DESC='配線另料',ITEM_UNIT='式',ITEM_QUANTITY =1,ITEM_UNIT_PRICE =null,ITEM_REMARK ='',TYPE_CODE_1 ='10',TYPE_CODE_2 ='10',SUB_TYPE_CODE ='1',SYSTEM_MAIN='電氣設備及管路工程',SYSTEM_SUB='電氣設備及管路工程',MODIFY_USER_ID ='kao',MODIFY_DATE =getdate(),EXCEL_ROW_ID =1019 WHERE PROJECT_ITEM_ID ='P00151-1019'
55 | PVC 管 1/2" * 1.8㎜ | 米 | 26730 | 10 |  | 南亞,大洋,華夏或同等品 | 12 |  | 電氣設備及管路工程 | 電氣設備及管路工程 | P00151-1020 | Update TND_PROJECT_ITEM set ITEM_ID='55',ITEM_DESC='PVC 管 1/2" * 1.8㎜',ITEM_UNIT='米',ITEM_QUANTITY =26730,ITEM_UNIT_PRICE =null,ITEM_REMARK ='南亞,大洋,華夏或同等品',TYPE_CODE_1 ='12',TYPE_CODE_2 ='12',SUB_TYPE_CODE ='',SYSTEM_MAIN='電氣設備及管路工程',SYSTEM_SUB='電氣設備及管路工程',MODIFY_USER_ID ='kao',MODIFY_DATE =getdate(),EXCEL_ROW_ID =1020 WHERE PROJECT_ITEM_ID ='P00151-1020'
56 | PVC 管 3/4" * 1.8㎜ | 米 | 864 | 12 |  | 南亞,大洋,華夏或同等品 | 12 |  | 電氣設備及管路工程 | 電氣設備及管路工程 | P00151-1021 | Update TND_PROJECT_ITEM set ITEM_ID='56',ITEM_DESC='PVC 管 3/4" * 1.8㎜',ITEM_UNIT='米',ITEM_QUANTITY =864,ITEM_UNIT_PRICE =null,ITEM_REMARK ='南亞,大洋,華夏或同等品',TYPE_CODE_1 ='12',TYPE_CODE_2 ='12',SUB_TYPE_CODE ='',SYSTEM_MAIN='電氣設備及管路工程',SYSTEM_SUB='電氣設備及管路工程',MODIFY_USER_ID ='kao',MODIFY_DATE =getdate(),EXCEL_ROW_ID =1021 WHERE PROJECT_ITEM_ID ='P00151-1021'
57 | PVC 管 1" * 2.7㎜ | 米 | 7282 | 23 |  | 南亞,大洋,華夏或同等品 | 12 |  | 電氣設備及管路工程 | 電氣設備及管路工程 | P00151-1022 | Update TND_PROJECT_ITEM set ITEM_ID='57',ITEM_DESC='PVC 管 1" * 2.7㎜',ITEM_UNIT='米',ITEM_QUANTITY =7282,ITEM_UNIT_PRICE =null,ITEM_REMARK ='南亞,大洋,華夏或同等品',TYPE_CODE_1 ='12',TYPE_CODE_2 ='12',SUB_TYPE_CODE ='',SYSTEM_MAIN='電氣設備及管路工程',SYSTEM_SUB='電氣設備及管路工程',MODIFY_USER_ID ='kao',MODIFY_DATE =getdate(),EXCEL_ROW_ID =1022 WHERE PROJECT_ITEM_ID ='P00151-1022'
58 | PVC 管 1-1/4" * 3.1㎜ | 米 | 2316 | 33 |  | 南亞,大洋,華夏或同等品 | 12 |  | 電氣設備及管路工程 | 電氣設備及管路工程 | P00151-1023 | Update TND_PROJECT_ITEM set ITEM_ID='58',ITEM_DESC='PVC 管 1-1/4" * 3.1㎜',ITEM_UNIT='米',ITEM_QUANTITY =2316,ITEM_UNIT_PRICE =null,ITEM_REMARK ='南亞,大洋,華夏或同等品',TYPE_CODE_1 ='12',TYPE_CODE_2 ='12',SUB_TYPE_CODE ='',SYSTEM_MAIN='電氣設備及管路工程',SYSTEM_SUB='電氣設備及管路工程',MODIFY_USER_ID ='kao',MODIFY_DATE =getdate(),EXCEL_ROW_ID =1023 WHERE PROJECT_ITEM_ID ='P00151-1023'
59 | PVC 管 1-1/2" * 3.1㎜ | 米 | 3072 | 39 |  | 南亞,大洋,華夏或同等品 | 12 |  | 電氣設備及管路工程 | 電氣設備及管路工程 | P00151-1024 | Update TND_PROJECT_ITEM set ITEM_ID='59',ITEM_DESC='PVC 管 1-1/2" * 3.1㎜',ITEM_UNIT='米',ITEM_QUANTITY =3072,ITEM_UNIT_PRICE =null,ITEM_REMARK ='南亞,大洋,華夏或同等品',TYPE_CODE_1 ='12',TYPE_CODE_2 ='12',SUB_TYPE_CODE ='',SYSTEM_MAIN='電氣設備及管路工程',SYSTEM_SUB='電氣設備及管路工程',MODIFY_USER_ID ='kao',MODIFY_DATE =getdate(),EXCEL_ROW_ID =1024 WHERE PROJECT_ITEM_ID ='P00151-1024'
60 | PVC 管 2" * 3.6㎜ | 米 | 6188 | 53 |  | 南亞,大洋,華夏或同等品 | 12 |  | 電氣設備及管路工程 | 電氣設備及管路工程 | P00151-1025 | Update TND_PROJECT_ITEM set ITEM_ID='60',ITEM_DESC='PVC 管 2" * 3.6㎜',ITEM_UNIT='米',ITEM_QUANTITY =6188,ITEM_UNIT_PRICE =null,ITEM_REMARK ='南亞,大洋,華夏或同等品',TYPE_CODE_1 ='12',TYPE_CODE_2 ='12',SUB_TYPE_CODE ='',SYSTEM_MAIN='電氣設備及管路工程',SYSTEM_SUB='電氣設備及管路工程',MODIFY_USER_ID ='kao',MODIFY_DATE =getdate(),EXCEL_ROW_ID =1025 WHERE PROJECT_ITEM_ID ='P00151-1025'
60 | PVC 管 2-1/2" * 4.1㎜ | 米 | 1584 | 79 |  | 南亞,大洋,華夏或同等品 | 12 |  | 電氣設備及管路工程 | 電氣設備及管路工程 | P00151-1026 | Update TND_PROJECT_ITEM set ITEM_ID='60',ITEM_DESC='PVC 管 2-1/2" * 4.1㎜',ITEM_UNIT='米',ITEM_QUANTITY =1584,ITEM_UNIT_PRICE =null,ITEM_REMARK ='南亞,大洋,華夏或同等品',TYPE_CODE_1 ='12',TYPE_CODE_2 ='12',SUB_TYPE_CODE ='',SYSTEM_MAIN='電氣設備及管路工程',SYSTEM_SUB='電氣設備及管路工程',MODIFY_USER_ID ='kao',MODIFY_DATE =getdate(),EXCEL_ROW_ID =1026 WHERE PROJECT_ITEM_ID ='P00151-1026'
60 | PVC 管 3 * 5.1㎜ | 米 | 1968 | 113 |  | 南亞,大洋,華夏或同等品 | 12 |  | 電氣設備及管路工程 | 電氣設備及管路工程 | P00151-1027 | Update TND_PROJECT_ITEM set ITEM_ID='60',ITEM_DESC='PVC 管 3 * 5.1㎜',ITEM_UNIT='米',ITEM_QUANTITY =1968,ITEM_UNIT_PRICE =null,ITEM_REMARK ='南亞,大洋,華夏或同等品',TYPE_CODE_1 ='12',TYPE_CODE_2 ='12',SUB_TYPE_CODE ='',SYSTEM_MAIN='電氣設備及管路工程',SYSTEM_SUB='電氣設備及管路工程',MODIFY_USER_ID ='kao',MODIFY_DATE =getdate(),EXCEL_ROW_ID =1027 WHERE PROJECT_ITEM_ID ='P00151-1027'
61 | PVC 管 6" * 8.5㎜ | 米 | 368 | 362 |  | 南亞,大洋,華夏或同等品 | 12 |  | 電氣設備及管路工程 | 電氣設備及管路工程 | P00151-1028 | Update TND_PROJECT_ITEM set ITEM_ID='61',ITEM_DESC='PVC 管 6" * 8.5㎜',ITEM_UNIT='米',ITEM_QUANTITY =368,ITEM_UNIT_PRICE =null,ITEM_REMARK ='南亞,大洋,華夏或同等品',TYPE_CODE_1 ='12',TYPE_CODE_2 ='12',SUB_TYPE_CODE ='',SYSTEM_MAIN='電氣設備及管路工程',SYSTEM_SUB='電氣設備及管路工程',MODIFY_USER_ID ='kao',MODIFY_DATE =getdate(),EXCEL_ROW_ID =1028 WHERE PROJECT_ITEM_ID ='P00151-1028'
62 | 配管另件 | 式 | 1 |  |  |  | 10 | 1 | 電氣設備及管路工程 | 電氣設備及管路工程 | P00151-1029 | Update TND_PROJECT_ITEM set ITEM_ID='62',ITEM_DESC='配管另件',ITEM_UNIT='式',ITEM_QUANTITY =1,ITEM_UNIT_PRICE =null,ITEM_REMARK ='',TYPE_CODE_1 ='10',TYPE_CODE_2 ='10',SUB_TYPE_CODE ='1',SYSTEM_MAIN='電氣設備及管路工程',SYSTEM_SUB='電氣設備及管路工程',MODIFY_USER_ID ='kao',MODIFY_DATE =getdate(),EXCEL_ROW_ID =1029 WHERE PROJECT_ITEM_ID ='P00151-1029'
63 | EMT 管 E31 | 米 | 1116 | 39 |  | 美亞,燁興,高興昌或同等品 | 13 |  | 電氣設備及管路工程 | 電氣設備及管路工程 | P00151-1030 | Update TND_PROJECT_ITEM set ITEM_ID='63',ITEM_DESC='EMT 管 E31',ITEM_UNIT='米',ITEM_QUANTITY =1116,ITEM_UNIT_PRICE =null,ITEM_REMARK ='美亞,燁興,高興昌或同等品',TYPE_CODE_1 ='13',TYPE_CODE_2 ='13',SUB_TYPE_CODE ='',SYSTEM_MAIN='電氣設備及管路工程',SYSTEM_SUB='電氣設備及管路工程',MODIFY_USER_ID ='kao',MODIFY_DATE =getdate(),EXCEL_ROW_ID =1030 WHERE PROJECT_ITEM_ID ='P00151-1030'
64 | EMT 管 E39 | 米 | 1044 | 48 |  | 美亞,燁興,高興昌或同等品 | 13 |  | 電氣設備及管路工程 | 電氣設備及管路工程 | P00151-1031 | Update TND_PROJECT_ITEM set ITEM_ID='64',ITEM_DESC='EMT 管 E39',ITEM_UNIT='米',ITEM_QUANTITY =1044,ITEM_UNIT_PRICE =null,ITEM_REMARK ='美亞,燁興,高興昌或同等品',TYPE_CODE_1 ='13',TYPE_CODE_2 ='13',SUB_TYPE_CODE ='',SYSTEM_MAIN='電氣設備及管路工程',SYSTEM_SUB='電氣設備及管路工程',MODIFY_USER_ID ='kao',MODIFY_DATE =getdate(),EXCEL_ROW_ID =1031 WHERE PROJECT_ITEM_ID ='P00151-1031'
65 | EMT 管 E51 | 米 | 778 | 65 |  | 美亞,燁興,高興昌或同等品 | 13 |  | 電氣設備及管路工程 | 電氣設備及管路工程 | P00151-1032 | Update TND_PROJECT_ITEM set ITEM_ID='65',ITEM_DESC='EMT 管 E51',ITEM_UNIT='米',ITEM_QUANTITY =778,ITEM_UNIT_PRICE =null,ITEM_REMARK ='美亞,燁興,高興昌或同等品',TYPE_CODE_1 ='13',TYPE_CODE_2 ='13',SUB_TYPE_CODE ='',SYSTEM_MAIN='電氣設備及管路工程',SYSTEM_SUB='電氣設備及管路工程',MODIFY_USER_ID ='kao',MODIFY_DATE =getdate(),EXCEL_ROW_ID =1032 WHERE PROJECT_ITEM_ID ='P00151-1032'
66 | EMT 管 E63 | 米 | 2402 | 93 |  | 美亞,燁興,高興昌或同等品 | 13 |  | 電氣設備及管路工程 | 電氣設備及管路工程 | P00151-1033 | Update TND_PROJECT_ITEM set ITEM_ID='66',ITEM_DESC='EMT 管 E63',ITEM_UNIT='米',ITEM_QUANTITY =2402,ITEM_UNIT_PRICE =null,ITEM_REMARK ='美亞,燁興,高興昌或同等品',TYPE_CODE_1 ='13',TYPE_CODE_2 ='13',SUB_TYPE_CODE ='',SYSTEM_MAIN='電氣設備及管路工程',SYSTEM_SUB='電氣設備及管路工程',MODIFY_USER_ID ='kao',MODIFY_DATE =getdate(),EXCEL_ROW_ID =1033 WHERE PROJECT_ITEM_ID ='P00151-1033'
67 | EMT 管 E75 | 米 | 672 | 127 |  | 美亞,燁興,高興昌或同等品 | 13 |  | 電氣設備及管路工程 | 電氣設備及管路工程 | P00151-1034 | Update TND_PROJECT_ITEM set ITEM_ID='67',ITEM_DESC='EMT 管 E75',ITEM_UNIT='米',ITEM_QUANTITY =672,ITEM_UNIT_PRICE =null,ITEM_REMARK ='美亞,燁興,高興昌或同等品',TYPE_CODE_1 ='13',TYPE_CODE_2 ='13',SUB_TYPE_CODE ='',SYSTEM_MAIN='電氣設備及管路工程',SYSTEM_SUB='電氣設備及管路工程',MODIFY_USER_ID ='kao',MODIFY_DATE =getdate(),EXCEL_ROW_ID =1034 WHERE PROJECT_ITEM_ID ='P00151-1034'
68 | GIP 管 G82 | 米 | 1388 | 214 |  | 美亞,燁興,高興昌或同等品 | 13 |  | 電氣設備及管路工程 | 電氣設備及管路工程 | P00151-1035 | Update TND_PROJECT_ITEM set ITEM_ID='68',ITEM_DESC='GIP 管 G82',ITEM_UNIT='米',ITEM_QUANTITY =1388,ITEM_UNIT_PRICE =null,ITEM_REMARK ='美亞,燁興,高興昌或同等品',TYPE_CODE_1 ='13',TYPE_CODE_2 ='13',SUB_TYPE_CODE ='',SYSTEM_MAIN='電氣設備及管路工程',SYSTEM_SUB='電氣設備及管路工程',MODIFY_USER_ID ='kao',MODIFY_DATE =getdate(),EXCEL_ROW_ID =1035 WHERE PROJECT_ITEM_ID ='P00151-1035'
69 | GIP 管 G104 | 米 | 1054 | 323 |  | 美亞,燁興,高興昌或同等品 | 13 |  | 電氣設備及管路工程 | 電氣設備及管路工程 | P00151-1036 | Update TND_PROJECT_ITEM set ITEM_ID='69',ITEM_DESC='GIP 管 G104',ITEM_UNIT='米',ITEM_QUANTITY =1054,ITEM_UNIT_PRICE =null,ITEM_REMARK ='美亞,燁興,高興昌或同等品',TYPE_CODE_1 ='13',TYPE_CODE_2 ='13',SUB_TYPE_CODE ='',SYSTEM_MAIN='電氣設備及管路工程',SYSTEM_SUB='電氣設備及管路工程',MODIFY_USER_ID ='kao',MODIFY_DATE =getdate(),EXCEL_ROW_ID =1036 WHERE PROJECT_ITEM_ID ='P00151-1036'
69 | RSG 管 RSG100 | 米 | 1895 | 323 |  | 美亞,燁興,高興昌或同等品 | 13 |  | 電氣設備及管路工程 | 電氣設備及管路工程 | P00151-1037 | Update TND_PROJECT_ITEM set ITEM_ID='69',ITEM_DESC='RSG 管 RSG100',ITEM_UNIT='米',ITEM_QUANTITY =1895,ITEM_UNIT_PRICE =null,ITEM_REMARK ='美亞,燁興,高興昌或同等品',TYPE_CODE_1 ='13',TYPE_CODE_2 ='13',SUB_TYPE_CODE ='',SYSTEM_MAIN='電氣設備及管路工程',SYSTEM_SUB='電氣設備及管路工程',MODIFY_USER_ID ='kao',MODIFY_DATE =getdate(),EXCEL_ROW_ID =1037 WHERE PROJECT_ITEM_ID ='P00151-1037'
70 | 配管另件 | 式 | 1 |  |  |  | 10 | 1 | 電氣設備及管路工程 | 電氣設備及管路工程 | P00151-1038 | Update TND_PROJECT_ITEM set ITEM_ID='70',ITEM_DESC='配管另件',ITEM_UNIT='式',ITEM_QUANTITY =1,ITEM_UNIT_PRICE =null,ITEM_REMARK ='',TYPE_CODE_1 ='10',TYPE_CODE_2 ='10',SUB_TYPE_CODE ='1',SYSTEM_MAIN='電氣設備及管路工程',SYSTEM_SUB='電氣設備及管路工程',MODIFY_USER_ID ='kao',MODIFY_DATE =getdate(),EXCEL_ROW_ID =1038 WHERE PROJECT_ITEM_ID ='P00151-1038'
71 | 配電室系統接地工程 (含銅棒、線路及檢視箱) | 式 | 1 |  |  | 專業廠 | 10 | 1 | 電氣設備及管路工程 | 電氣設備及管路工程 | P00151-1039 | Update TND_PROJECT_ITEM set ITEM_ID='71',ITEM_DESC='配電室系統接地工程 (含銅棒、線路及檢視箱)',ITEM_UNIT='式',ITEM_QUANTITY =1,ITEM_UNIT_PRICE =null,ITEM_REMARK ='專業廠',TYPE_CODE_1 ='10',TYPE_CODE_2 ='10',SUB_TYPE_CODE ='1',SYSTEM_MAIN='電氣設備及管路工程',SYSTEM_SUB='電氣設備及管路工程',MODIFY_USER_ID ='kao',MODIFY_DATE =getdate(),EXCEL_ROW_ID =1039 WHERE PROJECT_ITEM_ID ='P00151-1039'
72 | 內線系統接地工程 (含銅棒、線路及檢視箱) | 式 | 1 |  |  | 專業廠 | 10 | 1 | 電氣設備及管路工程 | 電氣設備及管路工程 | P00151-1040 | Update TND_PROJECT_ITEM set ITEM_ID='72',ITEM_DESC='內線系統接地工程 (含銅棒、線路及檢視箱)',ITEM_UNIT='式',ITEM_QUANTITY =1,ITEM_UNIT_PRICE =null,ITEM_REMARK ='專業廠',TYPE_CODE_1 ='10',TYPE_CODE_2 ='10',SUB_TYPE_CODE ='1',SYSTEM_MAIN='電氣設備及管路工程',SYSTEM_SUB='電氣設備及管路工程',MODIFY_USER_ID ='kao',MODIFY_DATE =getdate(),EXCEL_ROW_ID =1040 WHERE PROJECT_ITEM_ID ='P00151-1040'
73 | 避雷針系統接地工程 (含銅棒、線路及檢視箱) | 式 | 1 |  |  | 專業廠 | 10 | 1 | 電氣設備及管路工程 | 電氣設備及管路工程 | P00151-1041 | Update TND_PROJECT_ITEM set ITEM_ID='73',ITEM_DESC='避雷針系統接地工程 (含銅棒、線路及檢視箱)',ITEM_UNIT='式',ITEM_QUANTITY =1,ITEM_UNIT_PRICE =null,ITEM_REMARK ='專業廠',TYPE_CODE_1 ='10',TYPE_CODE_2 ='10',SUB_TYPE_CODE ='1',SYSTEM_MAIN='電氣設備及管路工程',SYSTEM_SUB='電氣設備及管路工程',MODIFY_USER_ID ='kao',MODIFY_DATE =getdate(),EXCEL_ROW_ID =1041 WHERE PROJECT_ITEM_ID ='P00151-1041'
74 | 線槽設備工程 | [5 empty] | 18 |  | 電氣設備及管路工程 | 電氣設備及管路工程 | P00151-1042 | Update TND_PROJECT_ITEM set ITEM_ID='74',ITEM_DESC='線槽設備工程',ITEM_UNIT='',ITEM_QUANTITY =null,ITEM_UNIT_PRICE =null,ITEM_REMARK ='',TYPE_CODE_1 ='18',TYPE_CODE_2 ='18',SUB_TYPE_CODE ='',SYSTEM_MAIN='電氣設備及管路工程',SYSTEM_SUB='電氣設備及管路工程',MODIFY_USER_ID ='kao',MODIFY_DATE =getdate(),EXCEL_ROW_ID =1042 WHERE PROJECT_ITEM_ID ='P00151-1042'
一 | 鋁製密閉式線槽設備工程W:300mm x H:100mm T:2.0(電力) |  |  |  |  | 宇沛/商泓/坊冠 | 18 |  | 電氣設備及管路工程 | 電氣設備及管路工程 | P00151-1043 | Update TND_PROJECT_ITEM set ITEM_ID='一',ITEM_DESC='鋁製密閉式線槽設備工程W:300mm x H:100mm T:2.0(電力)',ITEM_UNIT='',ITEM_QUANTITY =null,ITEM_UNIT_PRICE =null,ITEM_REMARK ='宇沛/商泓/坊冠',TYPE_CODE_1 ='18',TYPE_CODE_2 ='18',SUB_TYPE_CODE ='',SYSTEM_MAIN='電氣設備及管路工程',SYSTEM_SUB='電氣設備及管路工程',MODIFY_USER_ID ='kao',MODIFY_DATE =getdate(),EXCEL_ROW_ID =1043 WHERE PROJECT_ITEM_ID ='P00151-1043'
| 直式線槽 | 米 | 1449 | 710 |  |  | 18 |  | 電氣設備及管路工程 | 電氣設備及管路工程 | P00151-1044 | Update TND_PROJECT_ITEM set ITEM_ID='',ITEM_DESC='直式線槽',ITEM_UNIT='米',ITEM_QUANTITY =1449,ITEM_UNIT_PRICE =null,ITEM_REMARK ='',TYPE_CODE_1 ='18',TYPE_CODE_2 ='18',SUB_TYPE_CODE ='',SYSTEM_MAIN='電氣設備及管路工程',SYSTEM_SUB='電氣設備及管路工程',MODIFY_USER_ID ='kao',MODIFY_DATE =getdate(),EXCEL_ROW_ID =1044 WHERE PROJECT_ITEM_ID ='P00151-1044'
| 直式蓋板t:1.6mm | 米 | 1449 | 380 |  |  | 18 |  | 電氣設備及管路工程 | 電氣設備及管路工程 | P00151-1045 | Update TND_PROJECT_ITEM set ITEM_ID='',ITEM_DESC='直式蓋板t:1.6mm',ITEM_UNIT='米',ITEM_QUANTITY =1449,ITEM_UNIT_PRICE =null,ITEM_REMARK ='',TYPE_CODE_1 ='18',TYPE_CODE_2 ='18',SUB_TYPE_CODE ='',SYSTEM_MAIN='電氣設備及管路工程',SYSTEM_SUB='電氣設備及管路工程',MODIFY_USER_ID ='kao',MODIFY_DATE =getdate(),EXCEL_ROW_ID =1045 WHERE PROJECT_ITEM_ID ='P00151-1045'
| 水平L型彎頭(含蓋) | 只 | 22 | 1635 |  |  | 18 |  | 電氣設備及管路工程 | 電氣設備及管路工程 | P00151-1046 | Update TND_PROJECT_ITEM set ITEM_ID='',ITEM_DESC='水平L型彎頭(含蓋)',ITEM_UNIT='只',ITEM_QUANTITY =22,ITEM_UNIT_PRICE =null,ITEM_REMARK ='',TYPE_CODE_1 ='18',TYPE_CODE_2 ='18',SUB_TYPE_CODE ='',SYSTEM_MAIN='電氣設備及管路工程',SYSTEM_SUB='電氣設備及管路工程',MODIFY_USER_ID ='kao',MODIFY_DATE =getdate(),EXCEL_ROW_ID =1046 WHERE PROJECT_ITEM_ID ='P00151-1046'
| 水平T型彎頭(含蓋) | 只 | 11 | 2070 |  |  | 18 |  | 電氣設備及管路工程 | 電氣設備及管路工程 | P00151-1047 | Update TND_PROJECT_ITEM set ITEM_ID='',ITEM_DESC='水平T型彎頭(含蓋)',ITEM_UNIT='只',ITEM_QUANTITY =11,ITEM_UNIT_PRICE =null,ITEM_REMARK ='',TYPE_CODE_1 ='18',TYPE_CODE_2 ='18',SUB_TYPE_CODE ='',SYSTEM_MAIN='電氣設備及管路工程',SYSTEM_SUB='電氣設備及管路工程',MODIFY_USER_ID ='kao',MODIFY_DATE =getdate(),EXCEL_ROW_ID =1047 WHERE PROJECT_ITEM_ID ='P00151-1047'
| 終端封板 | 只 | 55 | 70 |  |  | 18 |  | 電氣設備及管路工程 | 電氣設備及管路工程 | P00151-1048 | Update TND_PROJECT_ITEM set ITEM_ID='',ITEM_DESC='終端封板',ITEM_UNIT='只',ITEM_QUANTITY =55,ITEM_UNIT_PRICE =null,ITEM_REMARK ='',TYPE_CODE_1 ='18',TYPE_CODE_2 ='18',SUB_TYPE_CODE ='',SYSTEM_MAIN='電氣設備及管路工程',SYSTEM_SUB='電氣設備及管路工程',MODIFY_USER_ID ='kao',MODIFY_DATE =getdate(),EXCEL_ROW_ID =1048 WHERE PROJECT_ITEM_ID ='P00151-1048'
| U型連接片 | 只 | 530 | 70 |  |  | 18 |  | 電氣設備及管路工程 | 電氣設備及管路工程 | P00151-1049 | Update TND_PROJECT_ITEM set ITEM_ID='',ITEM_DESC='U型連接片',ITEM_UNIT='只',ITEM_QUANTITY =530,ITEM_UNIT_PRICE =null,ITEM_REMARK ='',TYPE_CODE_1 ='18',TYPE_CODE_2 ='18',SUB_TYPE_CODE ='',SYSTEM_MAIN='電氣設備及管路工程',SYSTEM_SUB='電氣設備及管路工程',MODIFY_USER_ID ='kao',MODIFY_DATE =getdate(),EXCEL_ROW_ID =1049 WHERE PROJECT_ITEM_ID ='P00151-1049'
| 馬車螺絲SUS | 組 | 6360 | 5 |  |  | 18 |  | 電氣設備及管路工程 | 電氣設備及管路工程 | P00151-1050 | Update TND_PROJECT_ITEM set ITEM_ID='',ITEM_DESC='馬車螺絲SUS',ITEM_UNIT='組',ITEM_QUANTITY =6360,ITEM_UNIT_PRICE =null,ITEM_REMARK ='',TYPE_CODE_1 ='18',TYPE_CODE_2 ='18',SUB_TYPE_CODE ='',SYSTEM_MAIN='電氣設備及管路工程',SYSTEM_SUB='電氣設備及管路工程',MODIFY_USER_ID ='kao',MODIFY_DATE =getdate(),EXCEL_ROW_ID =1050 WHERE PROJECT_ITEM_ID ='P00151-1050'
二 | 鋁製密閉式線槽設備工程W:500mm x H:100mm T:2.0(電力) |  |  |  |  | 宇沛/商泓/坊冠 | 18 |  | 電氣設備及管路工程 | 電氣設備及管路工程 | P00151-1051 | Update TND_PROJECT_ITEM set ITEM_ID='二',ITEM_DESC='鋁製密閉式線槽設備工程W:500mm x H:100mm T:2.0(電力)',ITEM_UNIT='',ITEM_QUANTITY =null,ITEM_UNIT_PRICE =null,ITEM_REMARK ='宇沛/商泓/坊冠',TYPE_CODE_1 ='18',TYPE_CODE_2 ='18',SUB_TYPE_CODE ='',SYSTEM_MAIN='電氣設備及管路工程',SYSTEM_SUB='電氣設備及管路工程',MODIFY_USER_ID ='kao',MODIFY_DATE =getdate(),EXCEL_ROW_ID =1051 WHERE PROJECT_ITEM_ID ='P00151-1051'
| 直式線槽 | 米 | 132 | 1120 |  |  | 18 |  | 電氣設備及管路工程 | 電氣設備及管路工程 | P00151-1052 | Update TND_PROJECT_ITEM set ITEM_ID='',ITEM_DESC='直式線槽',ITEM_UNIT='米',ITEM_QUANTITY =132,ITEM_UNIT_PRICE =null,ITEM_REMARK ='',TYPE_CODE_1 ='18',TYPE_CODE_2 ='18',SUB_TYPE_CODE ='',SYSTEM_MAIN='電氣設備及管路工程',SYSTEM_SUB='電氣設備及管路工程',MODIFY_USER_ID ='kao',MODIFY_DATE =getdate(),EXCEL_ROW_ID =1052 WHERE PROJECT_ITEM_ID ='P00151-1052'
| 直式蓋板t:1.6mm | 米 | 132 | 730 |  |  | 18 |  | 電氣設備及管路工程 | 電氣設備及管路工程 | P00151-1053 | Update TND_PROJECT_ITEM set ITEM_ID='',ITEM_DESC='直式蓋板t:1.6mm',ITEM_UNIT='米',ITEM_QUANTITY =132,ITEM_UNIT_PRICE =null,ITEM_REMARK ='',TYPE_CODE_1 ='18',TYPE_CODE_2 ='18',SUB_TYPE_CODE ='',SYSTEM_MAIN='電氣設備及管路工程',SYSTEM_SUB='電氣設備及管路工程',MODIFY_USER_ID ='kao',MODIFY_DATE =getdate(),EXCEL_ROW_ID =1053 WHERE PROJECT_ITEM_ID ='P00151-1053'
| 水平L型彎頭(含蓋) | 只 | 21 | 2790 |  |  | 18 |  | 電氣設備及管路工程 | 電氣設備及管路工程 | P00151-1054 | Update TND_PROJECT_ITEM set ITEM_ID='',ITEM_DESC='水平L型彎頭(含蓋)',ITEM_UNIT='只',ITEM_QUANTITY =21,ITEM_UNIT_PRICE =null,ITEM_REMARK ='',TYPE_CODE_1 ='18',TYPE_CODE_2 ='18',SUB_TYPE_CODE ='',SYSTEM_MAIN='電氣設備及管路工程',SYSTEM_SUB='電氣設備及管路工程',MODIFY_USER_ID ='kao',MODIFY_DATE =getdate(),EXCEL_ROW_ID =1054 WHERE PROJECT_ITEM_ID ='P00151-1054'
| 水平T型彎頭300-500-300(含蓋) | 只 | 23 | 3500 |  |  | 18 |  | 電氣設備及管路工程 | 電氣設備及管路工程 | P00151-1055 | Update TND_PROJECT_ITEM set ITEM_ID='',ITEM_DESC='水平T型彎頭300-500-300(含蓋)',ITEM_UNIT='只',ITEM_QUANTITY =23,ITEM_UNIT_PRICE =null,ITEM_REMARK ='',TYPE_CODE_1 ='18',TYPE_CODE_2 ='18',SUB_TYPE_CODE ='',SYSTEM_MAIN='電氣設備及管路工程',SYSTEM_SUB='電氣設備及管路工程',MODIFY_USER_ID ='kao',MODIFY_DATE =getdate(),EXCEL_ROW_ID =1055 WHERE PROJECT_ITEM_ID ='P00151-1055'
| 終端封板 | 只 | 10 | 120 |  |  | 18 |  | 電氣設備及管路工程 | 電氣設備及管路工程 | P00151-1056 | Update TND_PROJECT_ITEM set ITEM_ID='',ITEM_DESC='終端封板',ITEM_UNIT='只',ITEM_QUANTITY =10,ITEM_UNIT_PRICE =null,ITEM_REMARK ='',TYPE_CODE_1 ='18',TYPE_CODE_2 ='18',SUB_TYPE_CODE ='',SYSTEM_MAIN='電氣設備及管路工程',SYSTEM_SUB='電氣設備及管路工程',MODIFY_USER_ID ='kao',MODIFY_DATE =getdate(),EXCEL_ROW_ID =1056 WHERE PROJECT_ITEM_ID ='P00151-1056'
| U型連接片 | 只 | 155 | 110 |  |  | 18 |  | 電氣設備及管路工程 | 電氣設備及管路工程 | P00151-1057 | Update TND_PROJECT_ITEM set ITEM_ID='',ITEM_DESC='U型連接片',ITEM_UNIT='只',ITEM_QUANTITY =155,ITEM_UNIT_PRICE =null,ITEM_REMARK ='',TYPE_CODE_1 ='18',TYPE_CODE_2 ='18',SUB_TYPE_CODE ='',SYSTEM_MAIN='電氣設備及管路工程',SYSTEM_SUB='電氣設備及管路工程',MODIFY_USER_ID ='kao',MODIFY_DATE =getdate(),EXCEL_ROW_ID =1057 WHERE PROJECT_ITEM_ID ='P00151-1057'
| 馬車螺絲SUS | 組 | 2170 | 5 |  |  | 18 |  | 電氣設備及管路工程 | 電氣設備及管路工程 | P00151-1058 | Update TND_PROJECT_ITEM set ITEM_ID='',ITEM_DESC='馬車螺絲SUS',ITEM_UNIT='組',ITEM_QUANTITY =2170,ITEM_UNIT_PRICE =null,ITEM_REMARK ='',TYPE_CODE_1 ='18',TYPE_CODE_2 ='18',SUB_TYPE_CODE ='',SYSTEM_MAIN='電氣設備及管路工程',SYSTEM_SUB='電氣設備及管路工程',MODIFY_USER_ID ='kao',MODIFY_DATE =getdate(),EXCEL_ROW_ID =1058 WHERE PROJECT_ITEM_ID ='P00151-1058'
三 | 蓋板固定夾 | 只 | 2484 | 125 |  |  | 18 |  | 電氣設備及管路工程 | 電氣設備及管路工程 | P00151-1059 | Update TND_PROJECT_ITEM set ITEM_ID='三',ITEM_DESC='蓋板固定夾',ITEM_UNIT='只',ITEM_QUANTITY =2484,ITEM_UNIT_PRICE =null,ITEM_REMARK ='',TYPE_CODE_1 ='18',TYPE_CODE_2 ='18',SUB_TYPE_CODE ='',SYSTEM_MAIN='電氣設備及管路工程',SYSTEM_SUB='電氣設備及管路工程',MODIFY_USER_ID ='kao',MODIFY_DATE =getdate(),EXCEL_ROW_ID =1059 WHERE PROJECT_ITEM_ID ='P00151-1059'
四 | 外側固定勾 | 只 | 2484 | 65 |  |  | 18 |  | 電氣設備及管路工程 | 電氣設備及管路工程 | P00151-1060 | Update TND_PROJECT_ITEM set ITEM_ID='四',ITEM_DESC='外側固定勾',ITEM_UNIT='只',ITEM_QUANTITY =2484,ITEM_UNIT_PRICE =null,ITEM_REMARK ='',TYPE_CODE_1 ='18',TYPE_CODE_2 ='18',SUB_TYPE_CODE ='',SYSTEM_MAIN='電氣設備及管路工程',SYSTEM_SUB='電氣設備及管路工程',MODIFY_USER_ID ='kao',MODIFY_DATE =getdate(),EXCEL_ROW_ID =1060 WHERE PROJECT_ITEM_ID ='P00151-1060'
五 | 接地銅片 | 只 | 685 | 20 |  |  | 18 |  | 電氣設備及管路工程 | 電氣設備及管路工程 | P00151-1061 | Update TND_PROJECT_ITEM set ITEM_ID='五',ITEM_DESC='接地銅片',ITEM_UNIT='只',ITEM_QUANTITY =685,ITEM_UNIT_PRICE =null,ITEM_REMARK ='',TYPE_CODE_1 ='18',TYPE_CODE_2 ='18',SUB_TYPE_CODE ='',SYSTEM_MAIN='電氣設備及管路工程',SYSTEM_SUB='電氣設備及管路工程',MODIFY_USER_ID ='kao',MODIFY_DATE =getdate(),EXCEL_ROW_ID =1061 WHERE PROJECT_ITEM_ID ='P00151-1061'
75 | 裝甲型銅質匯流排槽設備 |  |  |  |  | SQ-D、TCH、 | 23 |  | 電氣設備及管路工程 | 電氣設備及管路工程 | P00151-1062 | Update TND_PROJECT_ITEM set ITEM_ID='75',ITEM_DESC='裝甲型銅質匯流排槽設備',ITEM_UNIT='',ITEM_QUANTITY =null,ITEM_UNIT_PRICE =null,ITEM_REMARK ='SQ-D、TCH、',TYPE_CODE_1 ='23',TYPE_CODE_2 ='23',SUB_TYPE_CODE ='',SYSTEM_MAIN='電氣設備及管路工程',SYSTEM_SUB='電氣設備及管路工程',MODIFY_USER_ID ='kao',MODIFY_DATE =getdate(),EXCEL_ROW_ID =1062 WHERE PROJECT_ITEM_ID ='P00151-1062'
一 | 3ψ3W+1/2G (外殼接地) CU Busway 5000A |  |  |  |  | EATON | 23 |  | 電氣設備及管路工程 | 電氣設備及管路工程 | P00151-1063 | Update TND_PROJECT_ITEM set ITEM_ID='一',ITEM_DESC='3ψ3W+1/2G (外殼接地) CU Busway 5000A',ITEM_UNIT='',ITEM_QUANTITY =null,ITEM_UNIT_PRICE =null,ITEM_REMARK ='EATON',TYPE_CODE_1 ='23',TYPE_CODE_2 ='23',SUB_TYPE_CODE ='',SYSTEM_MAIN='電氣設備及管路工程',SYSTEM_SUB='電氣設備及管路工程',MODIFY_USER_ID ='kao',MODIFY_DATE =getdate(),EXCEL_ROW_ID =1063 WHERE PROJECT_ITEM_ID ='P00151-1063'
1 | 直線 IP:55 | 米 | 164 | 40800 |  |  | 23 |  | 電氣設備及管路工程 | 電氣設備及管路工程 | P00151-1064 | Update TND_PROJECT_ITEM set ITEM_ID='1',ITEM_DESC='直線 IP:55',ITEM_UNIT='米',ITEM_QUANTITY =164,ITEM_UNIT_PRICE =null,ITEM_REMARK ='',TYPE_CODE_1 ='23',TYPE_CODE_2 ='23',SUB_TYPE_CODE ='',SYSTEM_MAIN='電氣設備及管路工程',SYSTEM_SUB='電氣設備及管路工程',MODIFY_USER_ID ='kao',MODIFY_DATE =getdate(),EXCEL_ROW_ID =1064 WHERE PROJECT_ITEM_ID ='P00151-1064'
2 | 直線 (插入式部份) IP:54 | 米 | 151 | 44800 |  |  | 23 |  | 電氣設備及管路工程 | 電氣設備及管路工程 | P00151-1065 | Update TND_PROJECT_ITEM set ITEM_ID='2',ITEM_DESC='直線 (插入式部份) IP:54',ITEM_UNIT='米',ITEM_QUANTITY =151,ITEM_UNIT_PRICE =null,ITEM_REMARK ='',TYPE_CODE_1 ='23',TYPE_CODE_2 ='23',SUB_TYPE_CODE ='',SYSTEM_MAIN='電氣設備及管路工程',SYSTEM_SUB='電氣設備及管路工程',MODIFY_USER_ID ='kao',MODIFY_DATE =getdate(),EXCEL_ROW_ID =1065 WHERE PROJECT_ITEM_ID ='P00151-1065'
3 | 90∘彎頭 (加工費) | 只 | 23 | 22300 |  |  | 23 |  | 電氣設備及管路工程 | 電氣設備及管路工程 | P00151-1066 | Update TND_PROJECT_ITEM set ITEM_ID='3',ITEM_DESC='90∘彎頭 (加工費)',ITEM_UNIT='只',ITEM_QUANTITY =23,ITEM_UNIT_PRICE =null,ITEM_REMARK ='',TYPE_CODE_1 ='23',TYPE_CODE_2 ='23',SUB_TYPE_CODE ='',SYSTEM_MAIN='電氣設備及管路工程',SYSTEM_SUB='電氣設備及管路工程',MODIFY_USER_ID ='kao',MODIFY_DATE =getdate(),EXCEL_ROW_ID =1066 WHERE PROJECT_ITEM_ID ='P00151-1066'
4 | 盤面接頭 (加工費) | 只 | 3 | 27700 |  |  | 23 |  | 電氣設備及管路工程 | 電氣設備及管路工程 | P00151-1067 | Update TND_PROJECT_ITEM set ITEM_ID='4',ITEM_DESC='盤面接頭 (加工費)',ITEM_UNIT='只',ITEM_QUANTITY =3,ITEM_UNIT_PRICE =null,ITEM_REMARK ='',TYPE_CODE_1 ='23',TYPE_CODE_2 ='23',SUB_TYPE_CODE ='',SYSTEM_MAIN='電氣設備及管路工程',SYSTEM_SUB='電氣設備及管路工程',MODIFY_USER_ID ='kao',MODIFY_DATE =getdate(),EXCEL_ROW_ID =1067 WHERE PROJECT_ITEM_ID ='P00151-1067'
5 | 末端封蓋 | 只 | 3 | 2000 |  |  | 23 |  | 電氣設備及管路工程 | 電氣設備及管路工程 | P00151-1068 | Update TND_PROJECT_ITEM set ITEM_ID='5',ITEM_DESC='末端封蓋',ITEM_UNIT='只',ITEM_QUANTITY =3,ITEM_UNIT_PRICE =null,ITEM_REMARK ='',TYPE_CODE_1 ='23',TYPE_CODE_2 ='23',SUB_TYPE_CODE ='',SYSTEM_MAIN='電氣設備及管路工程',SYSTEM_SUB='電氣設備及管路工程',MODIFY_USER_ID ='kao',MODIFY_DATE =getdate(),EXCEL_ROW_ID =1068 WHERE PROJECT_ITEM_ID ='P00151-1068'
6 | 電橋 (加工費) | 只 | 11 | 50100 |  |  | 23 |  | 電氣設備及管路工程 | 電氣設備及管路工程 | P00151-1069 | Update TND_PROJECT_ITEM set ITEM_ID='6',ITEM_DESC='電橋 (加工費)',ITEM_UNIT='只',ITEM_QUANTITY =11,ITEM_UNIT_PRICE =null,ITEM_REMARK ='',TYPE_CODE_1 ='23',TYPE_CODE_2 ='23',SUB_TYPE_CODE ='',SYSTEM_MAIN='電氣設備及管路工程',SYSTEM_SUB='電氣設備及管路工程',MODIFY_USER_ID ='kao',MODIFY_DATE =getdate(),EXCEL_ROW_ID =1069 WHERE PROJECT_ITEM_ID ='P00151-1069'
7 | Tap Bar (加工費) | 只 | 10 | 10300 |  |  | 23 |  | 電氣設備及管路工程 | 電氣設備及管路工程 | P00151-1070 | Update TND_PROJECT_ITEM set ITEM_ID='7',ITEM_DESC='Tap Bar (加工費)',ITEM_UNIT='只',ITEM_QUANTITY =10,ITEM_UNIT_PRICE =null,ITEM_REMARK ='',TYPE_CODE_1 ='23',TYPE_CODE_2 ='23',SUB_TYPE_CODE ='',SYSTEM_MAIN='電氣設備及管路工程',SYSTEM_SUB='電氣設備及管路工程',MODIFY_USER_ID ='kao',MODIFY_DATE =getdate(),EXCEL_ROW_ID =1070 WHERE PROJECT_ITEM_ID ='P00151-1070'
8 | 昇位固定架 | 組 | 62 | 1600 |  |  | 23 |  | 電氣設備及管路工程 | 電氣設備及管路工程 | P00151-1071 | Update TND_PROJECT_ITEM set ITEM_ID='8',ITEM_DESC='昇位固定架',ITEM_UNIT='組',ITEM_QUANTITY =62,ITEM_UNIT_PRICE =null,ITEM_REMARK ='',TYPE_CODE_1 ='23',TYPE_CODE_2 ='23',SUB_TYPE_CODE ='',SYSTEM_MAIN='電氣設備及管路工程',SYSTEM_SUB='電氣設備及管路工程',MODIFY_USER_ID ='kao',MODIFY_DATE =getdate(),EXCEL_ROW_ID =1071 WHERE PROJECT_ITEM_ID ='P00151-1071'
二 | 3ψ4W+1/2G (外殼接地) CU Busway 1000A | [5 empty] | 23 |  | 電氣設備及管路工程 | 電氣設備及管路工程 | P00151-1072 | Update TND_PROJECT_ITEM set ITEM_ID='二',ITEM_DESC='3ψ4W+1/2G (外殼接地) CU Busway 1000A',ITEM_UNIT='',ITEM_QUANTITY =null,ITEM_UNIT_PRICE =null,ITEM_REMARK ='',TYPE_CODE_1 ='23',TYPE_CODE_2 ='23',SUB_TYPE_CODE ='',SYSTEM_MAIN='電氣設備及管路工程',SYSTEM_SUB='電氣設備及管路工程',MODIFY_USER_ID ='kao',MODIFY_DATE =getdate(),EXCEL_ROW_ID =1072 WHERE PROJECT_ITEM_ID ='P00151-1072'
1 | 直線 IP:55 | 米 | 24 | 6100 |  |  | 23 |  | 電氣設備及管路工程 | 電氣設備及管路工程 | P00151-1073 | Update TND_PROJECT_ITEM set ITEM_ID='1',ITEM_DESC='直線 IP:55',ITEM_UNIT='米',ITEM_QUANTITY =24,ITEM_UNIT_PRICE =null,ITEM_REMARK ='',TYPE_CODE_1 ='23',TYPE_CODE_2 ='23',SUB_TYPE_CODE ='',SYSTEM_MAIN='電氣設備及管路工程',SYSTEM_SUB='電氣設備及管路工程',MODIFY_USER_ID ='kao',MODIFY_DATE =getdate(),EXCEL_ROW_ID =1073 WHERE PROJECT_ITEM_ID ='P00151-1073'
2 | 90∘彎頭 (加工費) | 只 | 4 | 4600 |  |  | 23 |  | 電氣設備及管路工程 | 電氣設備及管路工程 | P00151-1074 | Update TND_PROJECT_ITEM set ITEM_ID='2',ITEM_DESC='90∘彎頭 (加工費)',ITEM_UNIT='只',ITEM_QUANTITY =4,ITEM_UNIT_PRICE =null,ITEM_REMARK ='',TYPE_CODE_1 ='23',TYPE_CODE_2 ='23',SUB_TYPE_CODE ='',SYSTEM_MAIN='電氣設備及管路工程',SYSTEM_SUB='電氣設備及管路工程',MODIFY_USER_ID ='kao',MODIFY_DATE =getdate(),EXCEL_ROW_ID =1074 WHERE PROJECT_ITEM_ID ='P00151-1074'
3 | 盤面接頭 (加工費) | 只 | 2 | 4900 |  |  | 23 |  | 電氣設備及管路工程 | 電氣設備及管路工程 | P00151-1075 | Update TND_PROJECT_ITEM set ITEM_ID='3',ITEM_DESC='盤面接頭 (加工費)',ITEM_UNIT='只',ITEM_QUANTITY =2,ITEM_UNIT_PRICE =null,ITEM_REMARK ='',TYPE_CODE_1 ='23',TYPE_CODE_2 ='23',SUB_TYPE_CODE ='',SYSTEM_MAIN='電氣設備及管路工程',SYSTEM_SUB='電氣設備及管路工程',MODIFY_USER_ID ='kao',MODIFY_DATE =getdate(),EXCEL_ROW_ID =1075 WHERE PROJECT_ITEM_ID ='P00151-1075'
三 | 3ψ4W+1/2G (外殼接地) CU Busway 800A | [5 empty] | 23 |  | 電氣設備及管路工程 | 電氣設備及管路工程 | P00151-1076 | Update TND_PROJECT_ITEM set ITEM_ID='三',ITEM_DESC='3ψ4W+1/2G (外殼接地) CU Busway 800A',ITEM_UNIT='',ITEM_QUANTITY =null,ITEM_UNIT_PRICE =null,ITEM_REMARK ='',TYPE_CODE_1 ='23',TYPE_CODE_2 ='23',SUB_TYPE_CODE ='',SYSTEM_MAIN='電氣設備及管路工程',SYSTEM_SUB='電氣設備及管路工程',MODIFY_USER_ID ='kao',MODIFY_DATE =getdate(),EXCEL_ROW_ID =1076 WHERE PROJECT_ITEM_ID ='P00151-1076'
1 | 直線 IP:55 | 米 | 29 | 5000 |  |  | 23 |  | 電氣設備及管路工程 | 電氣設備及管路工程 | P00151-1077 | Update TND_PROJECT_ITEM set ITEM_ID='1',ITEM_DESC='直線 IP:55',ITEM_UNIT='米',ITEM_QUANTITY =29,ITEM_UNIT_PRICE =null,ITEM_REMARK ='',TYPE_CODE_1 ='23',TYPE_CODE_2 ='23',SUB_TYPE_CODE ='',SYSTEM_MAIN='電氣設備及管路工程',SYSTEM_SUB='電氣設備及管路工程',MODIFY_USER_ID ='kao',MODIFY_DATE =getdate(),EXCEL_ROW_ID =1077 WHERE PROJECT_ITEM_ID ='P00151-1077'
2 | 90∘彎頭 (加工費) | 只 | 5 | 4300 |  |  | 23 |  | 電氣設備及管路工程 | 電氣設備及管路工程 | P00151-1078 | Update TND_PROJECT_ITEM set ITEM_ID='2',ITEM_DESC='90∘彎頭 (加工費)',ITEM_UNIT='只',ITEM_QUANTITY =5,ITEM_UNIT_PRICE =null,ITEM_REMARK ='',TYPE_CODE_1 ='23',TYPE_CODE_2 ='23',SUB_TYPE_CODE ='',SYSTEM_MAIN='電氣設備及管路工程',SYSTEM_SUB='電氣設備及管路工程',MODIFY_USER_ID ='kao',MODIFY_DATE =getdate(),EXCEL_ROW_ID =1078 WHERE PROJECT_ITEM_ID ='P00151-1078'
3 | 盤面接頭 (加工費) | 只 | 2 | 4500 |  |  | 23 |  | 電氣設備及管路工程 | 電氣設備及管路工程 | P00151-1079 | Update TND_PROJECT_ITEM set ITEM_ID='3',ITEM_DESC='盤面接頭 (加工費)',ITEM_UNIT='只',ITEM_QUANTITY =2,ITEM_UNIT_PRICE =null,ITEM_REMARK ='',TYPE_CODE_1 ='23',TYPE_CODE_2 ='23',SUB_TYPE_CODE ='',SYSTEM_MAIN='電氣設備及管路工程',SYSTEM_SUB='電氣設備及管路工程',MODIFY_USER_ID ='kao',MODIFY_DATE =getdate(),EXCEL_ROW_ID =1079 WHERE PROJECT_ITEM_ID ='P00151-1079'
四 | 3ψ4W+1/2G (外殼接地) CU Busway 3200A (耐火型) | [5 empty] | 23 |  | 電氣設備及管路工程 | 電氣設備及管路工程 | P00151-1080 | Update TND_PROJECT_ITEM set ITEM_ID='四',ITEM_DESC='3ψ4W+1/2G (外殼接地) CU Busway 3200A (耐火型)',ITEM_UNIT='',ITEM_QUANTITY =null,ITEM_UNIT_PRICE =null,ITEM_REMARK ='',TYPE_CODE_1 ='23',TYPE_CODE_2 ='23',SUB_TYPE_CODE ='',SYSTEM_MAIN='電氣設備及管路工程',SYSTEM_SUB='電氣設備及管路工程',MODIFY_USER_ID ='kao',MODIFY_DATE =getdate(),EXCEL_ROW_ID =1080 WHERE PROJECT_ITEM_ID ='P00151-1080'
1 | 直線 IP:55 | 米 | 14 | 19400 |  |  | 23 |  | 電氣設備及管路工程 | 電氣設備及管路工程 | P00151-1081 | Update TND_PROJECT_ITEM set ITEM_ID='1',ITEM_DESC='直線 IP:55',ITEM_UNIT='米',ITEM_QUANTITY =14,ITEM_UNIT_PRICE =null,ITEM_REMARK ='',TYPE_CODE_1 ='23',TYPE_CODE_2 ='23',SUB_TYPE_CODE ='',SYSTEM_MAIN='電氣設備及管路工程',SYSTEM_SUB='電氣設備及管路工程',MODIFY_USER_ID ='kao',MODIFY_DATE =getdate(),EXCEL_ROW_ID =1081 WHERE PROJECT_ITEM_ID ='P00151-1081'
2 | 90∘彎頭 (加工費) | 只 | 3 | 10600 |  |  | 23 |  | 電氣設備及管路工程 | 電氣設備及管路工程 | P00151-1082 | Update TND_PROJECT_ITEM set ITEM_ID='2',ITEM_DESC='90∘彎頭 (加工費)',ITEM_UNIT='只',ITEM_QUANTITY =3,ITEM_UNIT_PRICE =null,ITEM_REMARK ='',TYPE_CODE_1 ='23',TYPE_CODE_2 ='23',SUB_TYPE_CODE ='',SYSTEM_MAIN='電氣設備及管路工程',SYSTEM_SUB='電氣設備及管路工程',MODIFY_USER_ID ='kao',MODIFY_DATE =getdate(),EXCEL_ROW_ID =1082 WHERE PROJECT_ITEM_ID ='P00151-1082'
3 | 盤面接頭 (加工費) | 只 | 2 | 12900 |  |  | 23 |  | 電氣設備及管路工程 | 電氣設備及管路工程 | P00151-1083 | Update TND_PROJECT_ITEM set ITEM_ID='3',ITEM_DESC='盤面接頭 (加工費)',ITEM_UNIT='只',ITEM_QUANTITY =2,ITEM_UNIT_PRICE =null,ITEM_REMARK ='',TYPE_CODE_1 ='23',TYPE_CODE_2 ='23',SUB_TYPE_CODE ='',SYSTEM_MAIN='電氣設備及管路工程',SYSTEM_SUB='電氣設備及管路工程',MODIFY_USER_ID ='kao',MODIFY_DATE =getdate(),EXCEL_ROW_ID =1083 WHERE PROJECT_ITEM_ID ='P00151-1083'
4 | 防火箱蓋 | 只 | 9 | 5200 |  |  | 23 |  | 電氣設備及管路工程 | 電氣設備及管路工程 | P00151-1084 | Update TND_PROJECT_ITEM set ITEM_ID='4',ITEM_DESC='防火箱蓋',ITEM_UNIT='只',ITEM_QUANTITY =9,ITEM_UNIT_PRICE =null,ITEM_REMARK ='',TYPE_CODE_1 ='23',TYPE_CODE_2 ='23',SUB_TYPE_CODE ='',SYSTEM_MAIN='電氣設備及管路工程',SYSTEM_SUB='電氣設備及管路工程',MODIFY_USER_ID ='kao',MODIFY_DATE =getdate(),EXCEL_ROW_ID =1084 WHERE PROJECT_ITEM_ID ='P00151-1084'
五 | 3ψ4W+1/2G (外殼接地) CU Busway 1600A (耐火型) | [5 empty] | 23 |  | 電氣設備及管路工程 | 電氣設備及管路工程 | P00151-1085 | Update TND_PROJECT_ITEM set ITEM_ID='五',ITEM_DESC='3ψ4W+1/2G (外殼接地) CU Busway 1600A (耐火型)',ITEM_UNIT='',ITEM_QUANTITY =null,ITEM_UNIT_PRICE =null,ITEM_REMARK ='',TYPE_CODE_1 ='23',TYPE_CODE_2 ='23',SUB_TYPE_CODE ='',SYSTEM_MAIN='電氣設備及管路工程',SYSTEM_SUB='電氣設備及管路工程',MODIFY_USER_ID ='kao',MODIFY_DATE =getdate(),EXCEL_ROW_ID =1085 WHERE PROJECT_ITEM_ID ='P00151-1085'
1 | 直線 IP:55 | 米 | 34 | 9300 |  |  | 23 |  | 電氣設備及管路工程 | 電氣設備及管路工程 | P00151-1086 | Update TND_PROJECT_ITEM set ITEM_ID='1',ITEM_DESC='直線 IP:55',ITEM_UNIT='米',ITEM_QUANTITY =34,ITEM_UNIT_PRICE =null,ITEM_REMARK ='',TYPE_CODE_1 ='23',TYPE_CODE_2 ='23',SUB_TYPE_CODE ='',SYSTEM_MAIN='電氣設備及管路工程',SYSTEM_SUB='電氣設備及管路工程',MODIFY_USER_ID ='kao',MODIFY_DATE =getdate(),EXCEL_ROW_ID =1086 WHERE PROJECT_ITEM_ID ='P00151-1086'
2 | 90∘彎頭 (加工費) | 只 | 5 | 5200 |  |  | 23 |  | 電氣設備及管路工程 | 電氣設備及管路工程 | P00151-1087 | Update TND_PROJECT_ITEM set ITEM_ID='2',ITEM_DESC='90∘彎頭 (加工費)',ITEM_UNIT='只',ITEM_QUANTITY =5,ITEM_UNIT_PRICE =null,ITEM_REMARK ='',TYPE_CODE_1 ='23',TYPE_CODE_2 ='23',SUB_TYPE_CODE ='',SYSTEM_MAIN='電氣設備及管路工程',SYSTEM_SUB='電氣設備及管路工程',MODIFY_USER_ID ='kao',MODIFY_DATE =getdate(),EXCEL_ROW_ID =1087 WHERE PROJECT_ITEM_ID ='P00151-1087'
3 | 盤面接頭 (加工費) | 只 | 2 | 5700 |  |  | 23 |  | 電氣設備及管路工程 | 電氣設備及管路工程 | P00151-1088 | Update TND_PROJECT_ITEM set ITEM_ID='3',ITEM_DESC='盤面接頭 (加工費)',ITEM_UNIT='只',ITEM_QUANTITY =2,ITEM_UNIT_PRICE =null,ITEM_REMARK ='',TYPE_CODE_1 ='23',TYPE_CODE_2 ='23',SUB_TYPE_CODE ='',SYSTEM_MAIN='電氣設備及管路工程',SYSTEM_SUB='電氣設備及管路工程',MODIFY_USER_ID ='kao',MODIFY_DATE =getdate(),EXCEL_ROW_ID =1088 WHERE PROJECT_ITEM_ID ='P00151-1088'
4 | 防火箱蓋 | 只 | 20 | 3900 |  |  | 23 |  | 電氣設備及管路工程 | 電氣設備及管路工程 | P00151-1089 | Update TND_PROJECT_ITEM set ITEM_ID='4',ITEM_DESC='防火箱蓋',ITEM_UNIT='只',ITEM_QUANTITY =20,ITEM_UNIT_PRICE =null,ITEM_REMARK ='',TYPE_CODE_1 ='23',TYPE_CODE_2 ='23',SUB_TYPE_CODE ='',SYSTEM_MAIN='電氣設備及管路工程',SYSTEM_SUB='電氣設備及管路工程',MODIFY_USER_ID ='kao',MODIFY_DATE =getdate(),EXCEL_ROW_ID =1089 WHERE PROJECT_ITEM_ID ='P00151-1089'
六 | 插入式分接器 | [5 empty] | 23 |  | 電氣設備及管路工程 | 電氣設備及管路工程 | P00151-1090 | Update TND_PROJECT_ITEM set ITEM_ID='六',ITEM_DESC='插入式分接器',ITEM_UNIT='',ITEM_QUANTITY =null,ITEM_UNIT_PRICE =null,ITEM_REMARK ='',TYPE_CODE_1 ='23',TYPE_CODE_2 ='23',SUB_TYPE_CODE ='',SYSTEM_MAIN='電氣設備及管路工程',SYSTEM_SUB='電氣設備及管路工程',MODIFY_USER_ID ='kao',MODIFY_DATE =getdate(),EXCEL_ROW_ID =1090 WHERE PROJECT_ITEM_ID ='P00151-1090'
1 | 3P3W 1000AF 1000AT 220/110V 75KA | 只 | 10 | 120000 |  |  | 23 |  | 電氣設備及管路工程 | 電氣設備及管路工程 | P00151-1091 | Update TND_PROJECT_ITEM set ITEM_ID='1',ITEM_DESC='3P3W 1000AF 1000AT 220/110V 75KA',ITEM_UNIT='只',ITEM_QUANTITY =10,ITEM_UNIT_PRICE =null,ITEM_REMARK ='',TYPE_CODE_1 ='23',TYPE_CODE_2 ='23',SUB_TYPE_CODE ='',SYSTEM_MAIN='電氣設備及管路工程',SYSTEM_SUB='電氣設備及管路工程',MODIFY_USER_ID ='kao',MODIFY_DATE =getdate(),EXCEL_ROW_ID =1091 WHERE PROJECT_ITEM_ID ='P00151-1091'
2 | 3P3W 800AF 700AT 220/110V 75KA | 只 | 1 | 72600 |  |  | 23 |  | 電氣設備及管路工程 | 電氣設備及管路工程 | P00151-1092 | Update TND_PROJECT_ITEM set ITEM_ID='2',ITEM_DESC='3P3W 800AF 700AT 220/110V 75KA',ITEM_UNIT='只',ITEM_QUANTITY =1,ITEM_UNIT_PRICE =null,ITEM_REMARK ='',TYPE_CODE_1 ='23',TYPE_CODE_2 ='23',SUB_TYPE_CODE ='',SYSTEM_MAIN='電氣設備及管路工程',SYSTEM_SUB='電氣設備及管路工程',MODIFY_USER_ID ='kao',MODIFY_DATE =getdate(),EXCEL_ROW_ID =1092 WHERE PROJECT_ITEM_ID ='P00151-1092'
3 | 3P3W 800AF 600AT 220/110V 75KA | 只 | 10 | 44000 |  |  | 23 |  | 電氣設備及管路工程 | 電氣設備及管路工程 | P00151-1093 | Update TND_PROJECT_ITEM set ITEM_ID='3',ITEM_DESC='3P3W 800AF 600AT 220/110V 75KA',ITEM_UNIT='只',ITEM_QUANTITY =10,ITEM_UNIT_PRICE =null,ITEM_REMARK ='',TYPE_CODE_1 ='23',TYPE_CODE_2 ='23',SUB_TYPE_CODE ='',SYSTEM_MAIN='電氣設備及管路工程',SYSTEM_SUB='電氣設備及管路工程',MODIFY_USER_ID ='kao',MODIFY_DATE =getdate(),EXCEL_ROW_ID =1093 WHERE PROJECT_ITEM_ID ='P00151-1093'
4 | 3P3W 400AF 400AT 220/110V 75KA | 只 | 1 | 31000 |  |  | 23 |  | 電氣設備及管路工程 | 電氣設備及管路工程 | P00151-1094 | Update TND_PROJECT_ITEM set ITEM_ID='4',ITEM_DESC='3P3W 400AF 400AT 220/110V 75KA',ITEM_UNIT='只',ITEM_QUANTITY =1,ITEM_UNIT_PRICE =null,ITEM_REMARK ='',TYPE_CODE_1 ='23',TYPE_CODE_2 ='23',SUB_TYPE_CODE ='',SYSTEM_MAIN='電氣設備及管路工程',SYSTEM_SUB='電氣設備及管路工程',MODIFY_USER_ID ='kao',MODIFY_DATE =getdate(),EXCEL_ROW_ID =1094 WHERE PROJECT_ITEM_ID ='P00151-1094'
七 | 測試費用 | 式 | 1 | 160000 |  |  | 23 |  | 電氣設備及管路工程 | 電氣設備及管路工程 | P00151-1095 | Update TND_PROJECT_ITEM set ITEM_ID='七',ITEM_DESC='測試費用',ITEM_UNIT='式',ITEM_QUANTITY =1,ITEM_UNIT_PRICE =null,ITEM_REMARK ='',TYPE_CODE_1 ='23',TYPE_CODE_2 ='23',SUB_TYPE_CODE ='',SYSTEM_MAIN='電氣設備及管路工程',SYSTEM_SUB='電氣設備及管路工程',MODIFY_USER_ID ='kao',MODIFY_DATE =getdate(),EXCEL_ROW_ID =1095 WHERE PROJECT_ITEM_ID ='P00151-1095'
[9 empty] | 電氣設備及管路工程 | 電氣設備及管路工程 | P00151-1096 | Update TND_PROJECT_ITEM set ITEM_ID='',ITEM_DESC='',ITEM_UNIT='',ITEM_QUANTITY =null,ITEM_UNIT_PRICE =null,ITEM_REMARK ='',TYPE_CODE_1 ='',TYPE_CODE_2 ='',SUB_TYPE_CODE ='',SYSTEM_MAIN='電氣設備及管路工程',SYSTEM_SUB='電氣設備及管路工程',MODIFY_USER_ID ='kao',MODIFY_DATE =getdate(),EXCEL_ROW_ID =1096 WHERE PROJECT_ITEM_ID ='P00151-1096'
76 | 五金另料 | 式 | 1 |  |  |  | 10 | 1 | 電氣設備及管路工程 | 電氣設備及管路工程 | P00151-1097 | Update TND_PROJECT_ITEM set ITEM_ID='76',ITEM_DESC='五金另料',ITEM_UNIT='式',ITEM_QUANTITY =1,ITEM_UNIT_PRICE =null,ITEM_REMARK ='',TYPE_CODE_1 ='10',TYPE_CODE_2 ='10',SUB_TYPE_CODE ='1',SYSTEM_MAIN='電氣設備及管路工程',SYSTEM_SUB='電氣設備及管路工程',MODIFY_USER_ID ='kao',MODIFY_DATE =getdate(),EXCEL_ROW_ID =1097 WHERE PROJECT_ITEM_ID ='P00151-1097'
77 | 零星工料及運什費 | 式 | 1 |  |  |  | 10 | 1 | 電氣設備及管路工程 | 電氣設備及管路工程 | P00151-1098 | Update TND_PROJECT_ITEM set ITEM_ID='77',ITEM_DESC='零星工料及運什費',ITEM_UNIT='式',ITEM_QUANTITY =1,ITEM_UNIT_PRICE =null,ITEM_REMARK ='',TYPE_CODE_1 ='10',TYPE_CODE_2 ='10',SUB_TYPE_CODE ='1',SYSTEM_MAIN='電氣設備及管路工程',SYSTEM_SUB='電氣設備及管路工程',MODIFY_USER_ID ='kao',MODIFY_DATE =getdate(),EXCEL_ROW_ID =1098 WHERE PROJECT_ITEM_ID ='P00151-1098'
78 | 工資 | 式 | 1 |  |  |  | 10 | 1 | 電氣設備及管路工程 | 電氣設備及管路工程 | P00151-1099 | Update TND_PROJECT_ITEM set ITEM_ID='78',ITEM_DESC='工資',ITEM_UNIT='式',ITEM_QUANTITY =1,ITEM_UNIT_PRICE =null,ITEM_REMARK ='',TYPE_CODE_1 ='10',TYPE_CODE_2 ='10',SUB_TYPE_CODE ='1',SYSTEM_MAIN='電氣設備及管路工程',SYSTEM_SUB='電氣設備及管路工程',MODIFY_USER_ID ='kao',MODIFY_DATE =getdate(),EXCEL_ROW_ID =1099 WHERE PROJECT_ITEM_ID ='P00151-1099'
79 | 用電申請作業費 | 式 | 1 | 36000 |  |  | 76 |  | 電氣設備及管路工程 | 電氣設備及管路工程 | P00151-1100 | Update TND_PROJECT_ITEM set ITEM_ID='79',ITEM_DESC='用電申請作業費',ITEM_UNIT='式',ITEM_QUANTITY =1,ITEM_UNIT_PRICE =null,ITEM_REMARK ='',TYPE_CODE_1 ='76',TYPE_CODE_2 ='76',SUB_TYPE_CODE ='',SYSTEM_MAIN='電氣設備及管路工程',SYSTEM_SUB='電氣設備及管路工程',MODIFY_USER_ID ='kao',MODIFY_DATE =getdate(),EXCEL_ROW_ID =1100 WHERE PROJECT_ITEM_ID ='P00151-1100'
[11 empty] | P00151-1101 | Update TND_PROJECT_ITEM set ITEM_ID='',ITEM_DESC='',ITEM_UNIT='',ITEM_QUANTITY =null,ITEM_UNIT_PRICE =null,ITEM_REMARK ='',TYPE_CODE_1 ='',TYPE_CODE_2 ='',SUB_TYPE_CODE ='',SYSTEM_MAIN='',SYSTEM_SUB='',MODIFY_USER_ID ='kao',MODIFY_DATE =getdate(),EXCEL_ROW_ID =1101 WHERE PROJECT_ITEM_ID ='P00151-1101'
| 合計 |  |  |  | 0 | [5 empty] | P00151-1102 | Update TND_PROJECT_ITEM set ITEM_ID='',ITEM_DESC='合計',ITEM_UNIT='',ITEM_QUANTITY =null,ITEM_UNIT_PRICE =null,ITEM_REMARK ='',TYPE_CODE_1 ='',TYPE_CODE_2 ='',SUB_TYPE_CODE ='',SYSTEM_MAIN='',SYSTEM_SUB='',MODIFY_USER_ID ='kao',MODIFY_DATE =getdate(),EXCEL_ROW_ID =1102 WHERE PROJECT_ITEM_ID ='P00151-1102'
[11 empty] | P00151-1103 | Update TND_PROJECT_ITEM set ITEM_ID='',ITEM_DESC='',ITEM_UNIT='',ITEM_QUANTITY =null,ITEM_UNIT_PRICE =null,ITEM_REMARK ='',TYPE_CODE_1 ='',TYPE_CODE_2 ='',SUB_TYPE_CODE ='',SYSTEM_MAIN='',SYSTEM_SUB='',MODIFY_USER_ID ='kao',MODIFY_DATE =getdate(),EXCEL_ROW_ID =1103 WHERE PROJECT_ITEM_ID ='P00151-1103'
[11 empty] | P00151-1104 | Update TND_PROJECT_ITEM set ITEM_ID='',ITEM_DESC='',ITEM_UNIT='',ITEM_QUANTITY =null,ITEM_UNIT_PRICE =null,ITEM_REMARK ='',TYPE_CODE_1 ='',TYPE_CODE_2 ='',SUB_TYPE_CODE ='',SYSTEM_MAIN='',SYSTEM_SUB='',MODIFY_USER_ID ='kao',MODIFY_DATE =getdate(),EXCEL_ROW_ID =1104 WHERE PROJECT_ITEM_ID ='P00151-1104'
[11 empty] | P00151-1105 | Update TND_PROJECT_ITEM set ITEM_ID='',ITEM_DESC='',ITEM_UNIT='',ITEM_QUANTITY =null,ITEM_UNIT_PRICE =null,ITEM_REMARK ='',TYPE_CODE_1 ='',TYPE_CODE_2 ='',SUB_TYPE_CODE ='',SYSTEM_MAIN='',SYSTEM_SUB='',MODIFY_USER_ID ='kao',MODIFY_DATE =getdate(),EXCEL_ROW_ID =1105 WHERE PROJECT_ITEM_ID ='P00151-1105'
[11 empty] | P00151-1106 | Update TND_PROJECT_ITEM set ITEM_ID='',ITEM_DESC='',ITEM_UNIT='',ITEM_QUANTITY =null,ITEM_UNIT_PRICE =null,ITEM_REMARK ='',TYPE_CODE_1 ='',TYPE_CODE_2 ='',SUB_TYPE_CODE ='',SYSTEM_MAIN='',SYSTEM_SUB='',MODIFY_USER_ID ='kao',MODIFY_DATE =getdate(),EXCEL_ROW_ID =1106 WHERE PROJECT_ITEM_ID ='P00151-1106'
[11 empty] | P00151-1107 | Update TND_PROJECT_ITEM set ITEM_ID='',ITEM_DESC='',ITEM_UNIT='',ITEM_QUANTITY =null,ITEM_UNIT_PRICE =null,ITEM_REMARK ='',TYPE_CODE_1 ='',TYPE_CODE_2 ='',SUB_TYPE_CODE ='',SYSTEM_MAIN='',SYSTEM_SUB='',MODIFY_USER_ID ='kao',MODIFY_DATE =getdate(),EXCEL_ROW_ID =1107 WHERE PROJECT_ITEM_ID ='P00151-1107'
[11 empty] | P00151-1108 | Update TND_PROJECT_ITEM set ITEM_ID='',ITEM_DESC='',ITEM_UNIT='',ITEM_QUANTITY =null,ITEM_UNIT_PRICE =null,ITEM_REMARK ='',TYPE_CODE_1 ='',TYPE_CODE_2 ='',SUB_TYPE_CODE ='',SYSTEM_MAIN='',SYSTEM_SUB='',MODIFY_USER_ID ='kao',MODIFY_DATE =getdate(),EXCEL_ROW_ID =1108 WHERE PROJECT_ITEM_ID ='P00151-1108'
參 | 發電機設備及管路工程 | [5 empty] | 24 |  | 發電機設備及管路工程 | 發電機設備及管路工程 | P00151-1109 | Update TND_PROJECT_ITEM set ITEM_ID='參',ITEM_DESC='發電機設備及管路工程',ITEM_UNIT='',ITEM_QUANTITY =null,ITEM_UNIT_PRICE =null,ITEM_REMARK ='',TYPE_CODE_1 ='24',TYPE_CODE_2 ='24',SUB_TYPE_CODE ='',SYSTEM_MAIN='發電機設備及管路工程',SYSTEM_SUB='發電機設備及管路工程',MODIFY_USER_ID ='kao',MODIFY_DATE =getdate(),EXCEL_ROW_ID =1109 WHERE PROJECT_ITEM_ID ='P00151-1109'
1 | 柴油引擎發電機組:2000k,緊急備用(Stand-by),3P4W,220/380V,0.8PF,60Hz,1800rpm,採歐美引擎,Ｖ型十六汽缸,壓燃式,四行程,水循環,風扇冷卻散熱型,電控式單體泵噴油系統,引擎輸出功率不低於2280kW/3101PS,引擎排放符環保二期標準,發電機組需通過TAF財團法人全國認證基金會之實驗室測試,依據CNS10204及CNS2901規範,並提供試驗報告以確保性能及品質,符合內政部消防安全設備審核認可標準 | 組 | 1 | 12800000 |  | 詳規範及圖說 發電機組採東元,祐旭,亞國或同等品,引擎採歐美日廠牌或同等品,具代理商或維修站,可提供售後保固服務 | 24 |  | 發電機設備及管路工程 | 發電機設備及管路工程 | P00151-1110 | Update TND_PROJECT_ITEM set ITEM_ID='1',ITEM_DESC='柴油引擎發電機組:2000k,緊急備用(Stand-by),3P4W,220/380V,0.8PF,60Hz,1800rpm,採歐美引擎,Ｖ型十六汽缸,壓燃式,四行程,水循環,風扇冷卻散熱型,電控式單體泵噴油系統,引擎輸出功率不低於2280kW/3101PS,引擎排放符環保二期標準,發電機組需通過TAF財團法人全國認證基金會之實驗室測試,依據CNS10204及CNS2901規範,並提供試驗報告以確保性能及品質,符合內政部消防安全設備審核認可標準',ITEM_UNIT='組',ITEM_QUANTITY =1,ITEM_UNIT_PRICE =null,ITEM_REMARK ='詳規範及圖說 發電機組採東元,祐旭,亞國或同等品,引擎採歐美日廠牌或同等品,具代理商或維修站,可提供售後保固服務',TYPE_CODE_1 ='24',TYPE_CODE_2 ='24',SUB_TYPE_CODE ='',SYSTEM_MAIN='發電機設備及管路工程',SYSTEM_SUB='發電機設備及管路工程',MODIFY_USER_ID ='kao',MODIFY_DATE =getdate(),EXCEL_ROW_ID =1110 WHERE PROJECT_ITEM_ID ='P00151-1110'
2 | 操作控制盤:數位型中文顯示,符合國際UL及CE認證,附通訊介面(USB/RS232/RS485/MODBUS)及軟體可連接電腦監控管理,提供報警訊號接點(運轉/停止/故障/油位)供監視使用 | 組 | 1 | 50000 |  |  | 24 |  | 發電機設備及管路工程 | 發電機設備及管路工程 | P00151-1111 | Update TND_PROJECT_ITEM set ITEM_ID='2',ITEM_DESC='操作控制盤:數位型中文顯示,符合國際UL及CE認證,附通訊介面(USB/RS232/RS485/MODBUS)及軟體可連接電腦監控管理,提供報警訊號接點(運轉/停止/故障/油位)供監視使用',ITEM_UNIT='組',ITEM_QUANTITY =1,ITEM_UNIT_PRICE =null,ITEM_REMARK ='',TYPE_CODE_1 ='24',TYPE_CODE_2 ='24',SUB_TYPE_CODE ='',SYSTEM_MAIN='發電機設備及管路工程',SYSTEM_SUB='發電機設備及管路工程',MODIFY_USER_ID ='kao',MODIFY_DATE =getdate(),EXCEL_ROW_ID =1111 WHERE PROJECT_ITEM_ID ='P00151-1111'
3 | 標準附屬配件:全自動充電機,鉛酸型蓄電池,排氣用可繞管,橡膠型避震墊,工業型消音器,日用型燃油箱1400L(含公共危險物品簽證) | 組 | 1 | 70000 |  |  | 24 |  | 發電機設備及管路工程 | 發電機設備及管路工程 | P00151-1112 | Update TND_PROJECT_ITEM set ITEM_ID='3',ITEM_DESC='標準附屬配件:全自動充電機,鉛酸型蓄電池,排氣用可繞管,橡膠型避震墊,工業型消音器,日用型燃油箱1400L(含公共危險物品簽證)',ITEM_UNIT='組',ITEM_QUANTITY =1,ITEM_UNIT_PRICE =null,ITEM_REMARK ='',TYPE_CODE_1 ='24',TYPE_CODE_2 ='24',SUB_TYPE_CODE ='',SYSTEM_MAIN='發電機設備及管路工程',SYSTEM_SUB='發電機設備及管路工程',MODIFY_USER_ID ='kao',MODIFY_DATE =getdate(),EXCEL_ROW_ID =1112 WHERE PROJECT_ITEM_ID ='P00151-1112'
4 | 柴油觸媒淨化器:觸媒濾芯載體,SUS304不銹鋼外殼,依照引擎原廠背壓值需求設計,包含淨化器本體,操作控制盤含背壓警報系統,符合環保署電力設施源空氣污染物排放標準 | 組 | 1 | 26000 |  |  | 24 |  | 發電機設備及管路工程 | 發電機設備及管路工程 | P00151-1113 | Update TND_PROJECT_ITEM set ITEM_ID='4',ITEM_DESC='柴油觸媒淨化器:觸媒濾芯載體,SUS304不銹鋼外殼,依照引擎原廠背壓值需求設計,包含淨化器本體,操作控制盤含背壓警報系統,符合環保署電力設施源空氣污染物排放標準',ITEM_UNIT='組',ITEM_QUANTITY =1,ITEM_UNIT_PRICE =null,ITEM_REMARK ='',TYPE_CODE_1 ='24',TYPE_CODE_2 ='24',SUB_TYPE_CODE ='',SYSTEM_MAIN='發電機設備及管路工程',SYSTEM_SUB='發電機設備及管路工程',MODIFY_USER_ID ='kao',MODIFY_DATE =getdate(),EXCEL_ROW_ID =1113 WHERE PROJECT_ITEM_ID ='P00151-1113'
5 | 排煙工程:排煙管及保溫材料外覆鋁皮支撐固定吊架,含管路,消音器,法蘭,彎頭,出口護網及穿牆處防水處理另料等 | 米 | 15 |  |  |  | 10 | 1 | 發電機設備及管路工程 | 發電機設備及管路工程 | P00151-1114 | Update TND_PROJECT_ITEM set ITEM_ID='5',ITEM_DESC='排煙工程:排煙管及保溫材料外覆鋁皮支撐固定吊架,含管路,消音器,法蘭,彎頭,出口護網及穿牆處防水處理另料等',ITEM_UNIT='米',ITEM_QUANTITY =15,ITEM_UNIT_PRICE =null,ITEM_REMARK ='',TYPE_CODE_1 ='10',TYPE_CODE_2 ='10',SUB_TYPE_CODE ='1',SYSTEM_MAIN='發電機設備及管路工程',SYSTEM_SUB='發電機設備及管路工程',MODIFY_USER_ID ='kao',MODIFY_DATE =getdate(),EXCEL_ROW_ID =1114 WHERE PROJECT_ITEM_ID ='P00151-1114'
6 | 通風工程:排風箱導管及變管,耐溫四角帆布接頭,配合建築物開口施作另料等 | 式 | 1 |  |  |  | 10 | 1 | 發電機設備及管路工程 | 發電機設備及管路工程 | P00151-1115 | Update TND_PROJECT_ITEM set ITEM_ID='6',ITEM_DESC='通風工程:排風箱導管及變管,耐溫四角帆布接頭,配合建築物開口施作另料等',ITEM_UNIT='式',ITEM_QUANTITY =1,ITEM_UNIT_PRICE =null,ITEM_REMARK ='',TYPE_CODE_1 ='10',TYPE_CODE_2 ='10',SUB_TYPE_CODE ='1',SYSTEM_MAIN='發電機設備及管路工程',SYSTEM_SUB='發電機設備及管路工程',MODIFY_USER_ID ='kao',MODIFY_DATE =getdate(),EXCEL_ROW_ID =1115 WHERE PROJECT_ITEM_ID ='P00151-1115'
7 | 安裝工程:發電機組基礎座,燃油箱防油堤及殘油坑,進迴油管路及通氣管路,發電機負載側連接及遠端監控線路,配管配線另料等 | 式 | 1 |  |  |  | 10 | 1 | 發電機設備及管路工程 | 發電機設備及管路工程 | P00151-1116 | Update TND_PROJECT_ITEM set ITEM_ID='7',ITEM_DESC='安裝工程:發電機組基礎座,燃油箱防油堤及殘油坑,進迴油管路及通氣管路,發電機負載側連接及遠端監控線路,配管配線另料等',ITEM_UNIT='式',ITEM_QUANTITY =1,ITEM_UNIT_PRICE =null,ITEM_REMARK ='',TYPE_CODE_1 ='10',TYPE_CODE_2 ='10',SUB_TYPE_CODE ='1',SYSTEM_MAIN='發電機設備及管路工程',SYSTEM_SUB='發電機設備及管路工程',MODIFY_USER_ID ='kao',MODIFY_DATE =getdate(),EXCEL_ROW_ID =1116 WHERE PROJECT_ITEM_ID ='P00151-1116'
8 | 緊急電源發電機組設置性能技師簽證費 | 式 | 1 |  |  |  | 24 |  | 發電機設備及管路工程 | 發電機設備及管路工程 | P00151-1117 | Update TND_PROJECT_ITEM set ITEM_ID='8',ITEM_DESC='緊急電源發電機組設置性能技師簽證費',ITEM_UNIT='式',ITEM_QUANTITY =1,ITEM_UNIT_PRICE =null,ITEM_REMARK ='',TYPE_CODE_1 ='24',TYPE_CODE_2 ='24',SUB_TYPE_CODE ='',SYSTEM_MAIN='發電機設備及管路工程',SYSTEM_SUB='發電機設備及管路工程',MODIFY_USER_ID ='kao',MODIFY_DATE =getdate(),EXCEL_ROW_ID =1117 WHERE PROJECT_ITEM_ID ='P00151-1117'
9 | 工廠標準測試及現場調整測試費 | 式 | 1 |  |  |  | 10 | 1 | 發電機設備及管路工程 | 發電機設備及管路工程 | P00151-1118 | Update TND_PROJECT_ITEM set ITEM_ID='9',ITEM_DESC='工廠標準測試及現場調整測試費',ITEM_UNIT='式',ITEM_QUANTITY =1,ITEM_UNIT_PRICE =null,ITEM_REMARK ='',TYPE_CODE_1 ='10',TYPE_CODE_2 ='10',SUB_TYPE_CODE ='1',SYSTEM_MAIN='發電機設備及管路工程',SYSTEM_SUB='發電機設備及管路工程',MODIFY_USER_ID ='kao',MODIFY_DATE =getdate(),EXCEL_ROW_ID =1118 WHERE PROJECT_ITEM_ID ='P00151-1118'
10 | 其它另料另件 | 式 | 1 |  |  |  | 10 | 1 | 發電機設備及管路工程 | 發電機設備及管路工程 | P00151-1119 | Update TND_PROJECT_ITEM set ITEM_ID='10',ITEM_DESC='其它另料另件',ITEM_UNIT='式',ITEM_QUANTITY =1,ITEM_UNIT_PRICE =null,ITEM_REMARK ='',TYPE_CODE_1 ='10',TYPE_CODE_2 ='10',SUB_TYPE_CODE ='1',SYSTEM_MAIN='發電機設備及管路工程',SYSTEM_SUB='發電機設備及管路工程',MODIFY_USER_ID ='kao',MODIFY_DATE =getdate(),EXCEL_ROW_ID =1119 WHERE PROJECT_ITEM_ID ='P00151-1119'
11 | 運雜費 | 式 | 1 |  |  |  | 10 | 1 | 發電機設備及管路工程 | 發電機設備及管路工程 | P00151-1120 | Update TND_PROJECT_ITEM set ITEM_ID='11',ITEM_DESC='運雜費',ITEM_UNIT='式',ITEM_QUANTITY =1,ITEM_UNIT_PRICE =null,ITEM_REMARK ='',TYPE_CODE_1 ='10',TYPE_CODE_2 ='10',SUB_TYPE_CODE ='1',SYSTEM_MAIN='發電機設備及管路工程',SYSTEM_SUB='發電機設備及管路工程',MODIFY_USER_ID ='kao',MODIFY_DATE =getdate(),EXCEL_ROW_ID =1120 WHERE PROJECT_ITEM_ID ='P00151-1120'
12 | 工資 | 式 | 1 |  |  |  | 10 | 1 | 發電機設備及管路工程 | 發電機設備及管路工程 | P00151-1121 | Update TND_PROJECT_ITEM set ITEM_ID='12',ITEM_DESC='工資',ITEM_UNIT='式',ITEM_QUANTITY =1,ITEM_UNIT_PRICE =null,ITEM_REMARK ='',TYPE_CODE_1 ='10',TYPE_CODE_2 ='10',SUB_TYPE_CODE ='1',SYSTEM_MAIN='發電機設備及管路工程',SYSTEM_SUB='發電機設備及管路工程',MODIFY_USER_ID ='kao',MODIFY_DATE =getdate(),EXCEL_ROW_ID =1121 WHERE PROJECT_ITEM_ID ='P00151-1121'
| 合計 |  |  |  | 0 | [5 empty] | P00151-1122 | Update TND_PROJECT_ITEM set ITEM_ID='',ITEM_DESC='合計',ITEM_UNIT='',ITEM_QUANTITY =null,ITEM_UNIT_PRICE =null,ITEM_REMARK ='',TYPE_CODE_1 ='',TYPE_CODE_2 ='',SUB_TYPE_CODE ='',SYSTEM_MAIN='',SYSTEM_SUB='',MODIFY_USER_ID ='kao',MODIFY_DATE =getdate(),EXCEL_ROW_ID =1122 WHERE PROJECT_ITEM_ID ='P00151-1122'
[11 empty] | P00151-1123 | Update TND_PROJECT_ITEM set ITEM_ID='',ITEM_DESC='',ITEM_UNIT='',ITEM_QUANTITY =null,ITEM_UNIT_PRICE =null,ITEM_REMARK ='',TYPE_CODE_1 ='',TYPE_CODE_2 ='',SUB_TYPE_CODE ='',SYSTEM_MAIN='',SYSTEM_SUB='',MODIFY_USER_ID ='kao',MODIFY_DATE =getdate(),EXCEL_ROW_ID =1123 WHERE PROJECT_ITEM_ID ='P00151-1123'
[11 empty] | P00151-1124 | Update TND_PROJECT_ITEM set ITEM_ID='',ITEM_DESC='',ITEM_UNIT='',ITEM_QUANTITY =null,ITEM_UNIT_PRICE =null,ITEM_REMARK ='',TYPE_CODE_1 ='',TYPE_CODE_2 ='',SUB_TYPE_CODE ='',SYSTEM_MAIN='',SYSTEM_SUB='',MODIFY_USER_ID ='kao',MODIFY_DATE =getdate(),EXCEL_ROW_ID =1124 WHERE PROJECT_ITEM_ID ='P00151-1124'
肆 | 噪音防治工程 | [5 empty] | 29 |  | 噪音防治工程 | 噪音防治工程 | P00151-1125 | Update TND_PROJECT_ITEM set ITEM_ID='肆',ITEM_DESC='噪音防治工程',ITEM_UNIT='',ITEM_QUANTITY =null,ITEM_UNIT_PRICE =null,ITEM_REMARK ='',TYPE_CODE_1 ='29',TYPE_CODE_2 ='29',SUB_TYPE_CODE ='',SYSTEM_MAIN='噪音防治工程',SYSTEM_SUB='噪音防治工程',MODIFY_USER_ID ='kao',MODIFY_DATE =getdate(),EXCEL_ROW_ID =1125 WHERE PROJECT_ITEM_ID ='P00151-1125'
一 | 地下一樓發電機房噪音防治工程 | [5 empty] | 29 |  | 噪音防治工程 | 噪音防治工程 | P00151-1126 | Update TND_PROJECT_ITEM set ITEM_ID='一',ITEM_DESC='地下一樓發電機房噪音防治工程',ITEM_UNIT='',ITEM_QUANTITY =null,ITEM_UNIT_PRICE =null,ITEM_REMARK ='',TYPE_CODE_1 ='29',TYPE_CODE_2 ='29',SUB_TYPE_CODE ='',SYSTEM_MAIN='噪音防治工程',SYSTEM_SUB='噪音防治工程',MODIFY_USER_ID ='kao',MODIFY_DATE =getdate(),EXCEL_ROW_ID =1126 WHERE PROJECT_ITEM_ID ='P00151-1126'
1 | 發電機防震浪型浮動基礎台 | 座 | 1 | 170000 |  |  | 29 |  | 噪音防治工程 | 噪音防治工程 | P00151-1127 | Update TND_PROJECT_ITEM set ITEM_ID='1',ITEM_DESC='發電機防震浪型浮動基礎台',ITEM_UNIT='座',ITEM_QUANTITY =1,ITEM_UNIT_PRICE =null,ITEM_REMARK ='',TYPE_CODE_1 ='29',TYPE_CODE_2 ='29',SUB_TYPE_CODE ='',SYSTEM_MAIN='噪音防治工程',SYSTEM_SUB='噪音防治工程',MODIFY_USER_ID ='kao',MODIFY_DATE =getdate(),EXCEL_ROW_ID =1127 WHERE PROJECT_ITEM_ID ='P00151-1127'
a | 含17mm浪型防震毯、週邊板、防水膜及 | [5 empty] | 29 |  | 噪音防治工程 | 噪音防治工程 | P00151-1128 | Update TND_PROJECT_ITEM set ITEM_ID='a',ITEM_DESC='含17mm浪型防震毯、週邊板、防水膜及',ITEM_UNIT='',ITEM_QUANTITY =null,ITEM_UNIT_PRICE =null,ITEM_REMARK ='',TYPE_CODE_1 ='29',TYPE_CODE_2 ='29',SUB_TYPE_CODE ='',SYSTEM_MAIN='噪音防治工程',SYSTEM_SUB='噪音防治工程',MODIFY_USER_ID ='kao',MODIFY_DATE =getdate(),EXCEL_ROW_ID =1128 WHERE PROJECT_ITEM_ID ='P00151-1128'
| C型鋼邊框，防振材需經過TAF隔音性能 | [5 empty] | 29 |  | 噪音防治工程 | 噪音防治工程 | P00151-1129 | Update TND_PROJECT_ITEM set ITEM_ID='',ITEM_DESC='C型鋼邊框，防振材需經過TAF隔音性能',ITEM_UNIT='',ITEM_QUANTITY =null,ITEM_UNIT_PRICE =null,ITEM_REMARK ='',TYPE_CODE_1 ='29',TYPE_CODE_2 ='29',SUB_TYPE_CODE ='',SYSTEM_MAIN='噪音防治工程',SYSTEM_SUB='噪音防治工程',MODIFY_USER_ID ='kao',MODIFY_DATE =getdate(),EXCEL_ROW_ID =1129 WHERE PROJECT_ITEM_ID ='P00151-1129'
| 測試，須提供載重計算。 | [5 empty] | 29 |  | 噪音防治工程 | 噪音防治工程 | P00151-1130 | Update TND_PROJECT_ITEM set ITEM_ID='',ITEM_DESC='測試，須提供載重計算。',ITEM_UNIT='',ITEM_QUANTITY =null,ITEM_UNIT_PRICE =null,ITEM_REMARK ='',TYPE_CODE_1 ='29',TYPE_CODE_2 ='29',SUB_TYPE_CODE ='',SYSTEM_MAIN='噪音防治工程',SYSTEM_SUB='噪音防治工程',MODIFY_USER_ID ='kao',MODIFY_DATE =getdate(),EXCEL_ROW_ID =1130 WHERE PROJECT_ITEM_ID ='P00151-1130'
b | RC 3000psi 含鋼筋 | 式 | 1 |  |  |  | 29 |  | 噪音防治工程 | 噪音防治工程 | P00151-1131 | Update TND_PROJECT_ITEM set ITEM_ID='b',ITEM_DESC='RC 3000psi 含鋼筋',ITEM_UNIT='式',ITEM_QUANTITY =1,ITEM_UNIT_PRICE =null,ITEM_REMARK ='',TYPE_CODE_1 ='29',TYPE_CODE_2 ='29',SUB_TYPE_CODE ='',SYSTEM_MAIN='噪音防治工程',SYSTEM_SUB='噪音防治工程',MODIFY_USER_ID ='kao',MODIFY_DATE =getdate(),EXCEL_ROW_ID =1131 WHERE PROJECT_ITEM_ID ='P00151-1131'
2 | 複層式木絲吸音牆面 | M2 | 223 | 3600 |  |  | 29 |  | 噪音防治工程 | 噪音防治工程 | P00151-1132 | Update TND_PROJECT_ITEM set ITEM_ID='2',ITEM_DESC='複層式木絲吸音牆面',ITEM_UNIT='M2',ITEM_QUANTITY =223,ITEM_UNIT_PRICE =null,ITEM_REMARK ='',TYPE_CODE_1 ='29',TYPE_CODE_2 ='29',SUB_TYPE_CODE ='',SYSTEM_MAIN='噪音防治工程',SYSTEM_SUB='噪音防治工程',MODIFY_USER_ID ='kao',MODIFY_DATE =getdate(),EXCEL_ROW_ID =1132 WHERE PROJECT_ITEM_ID ='P00151-1132'
3 | 複層式木絲吸天花 | M2 | 139 | 3400 |  |  | 29 |  | 噪音防治工程 | 噪音防治工程 | P00151-1133 | Update TND_PROJECT_ITEM set ITEM_ID='3',ITEM_DESC='複層式木絲吸天花',ITEM_UNIT='M2',ITEM_QUANTITY =139,ITEM_UNIT_PRICE =null,ITEM_REMARK ='',TYPE_CODE_1 ='29',TYPE_CODE_2 ='29',SUB_TYPE_CODE ='',SYSTEM_MAIN='噪音防治工程',SYSTEM_SUB='噪音防治工程',MODIFY_USER_ID ='kao',MODIFY_DATE =getdate(),EXCEL_ROW_ID =1133 WHERE PROJECT_ITEM_ID ='P00151-1133'
4 | 進氣消音箱 | 式 | 1 | 280000 |  |  | 29 |  | 噪音防治工程 | 噪音防治工程 | P00151-1134 | Update TND_PROJECT_ITEM set ITEM_ID='4',ITEM_DESC='進氣消音箱',ITEM_UNIT='式',ITEM_QUANTITY =1,ITEM_UNIT_PRICE =null,ITEM_REMARK ='',TYPE_CODE_1 ='29',TYPE_CODE_2 ='29',SUB_TYPE_CODE ='',SYSTEM_MAIN='噪音防治工程',SYSTEM_SUB='噪音防治工程',MODIFY_USER_ID ='kao',MODIFY_DATE =getdate(),EXCEL_ROW_ID =1134 WHERE PROJECT_ITEM_ID ='P00151-1134'
5 | 排氣消音箱 | 式 | 1 | 280000 |  |  | 29 |  | 噪音防治工程 | 噪音防治工程 | P00151-1135 | Update TND_PROJECT_ITEM set ITEM_ID='5',ITEM_DESC='排氣消音箱',ITEM_UNIT='式',ITEM_QUANTITY =1,ITEM_UNIT_PRICE =null,ITEM_REMARK ='',TYPE_CODE_1 ='29',TYPE_CODE_2 ='29',SUB_TYPE_CODE ='',SYSTEM_MAIN='噪音防治工程',SYSTEM_SUB='噪音防治工程',MODIFY_USER_ID ='kao',MODIFY_DATE =getdate(),EXCEL_ROW_ID =1135 WHERE PROJECT_ITEM_ID ='P00151-1135'
6 | 安裝工資 | 式 | 1 | 307560 |  |  | 29 |  | 噪音防治工程 | 噪音防治工程 | P00151-1136 | Update TND_PROJECT_ITEM set ITEM_ID='6',ITEM_DESC='安裝工資',ITEM_UNIT='式',ITEM_QUANTITY =1,ITEM_UNIT_PRICE =null,ITEM_REMARK ='',TYPE_CODE_1 ='29',TYPE_CODE_2 ='29',SUB_TYPE_CODE ='',SYSTEM_MAIN='噪音防治工程',SYSTEM_SUB='噪音防治工程',MODIFY_USER_ID ='kao',MODIFY_DATE =getdate(),EXCEL_ROW_ID =1136 WHERE PROJECT_ITEM_ID ='P00151-1136'
二 | 地下一樓空調機房噪音防治工程 | [5 empty] | 29 |  | 噪音防治工程 | 噪音防治工程 | P00151-1137 | Update TND_PROJECT_ITEM set ITEM_ID='二',ITEM_DESC='地下一樓空調機房噪音防治工程',ITEM_UNIT='',ITEM_QUANTITY =null,ITEM_UNIT_PRICE =null,ITEM_REMARK ='',TYPE_CODE_1 ='29',TYPE_CODE_2 ='29',SUB_TYPE_CODE ='',SYSTEM_MAIN='噪音防治工程',SYSTEM_SUB='噪音防治工程',MODIFY_USER_ID ='kao',MODIFY_DATE =getdate(),EXCEL_ROW_ID =1137 WHERE PROJECT_ITEM_ID ='P00151-1137'
1 | 空調設備防震浪型浮動基礎台(CH1) | 座 | 1 | 161500 |  |  | 29 |  | 噪音防治工程 | 噪音防治工程 | P00151-1138 | Update TND_PROJECT_ITEM set ITEM_ID='1',ITEM_DESC='空調設備防震浪型浮動基礎台(CH1)',ITEM_UNIT='座',ITEM_QUANTITY =1,ITEM_UNIT_PRICE =null,ITEM_REMARK ='',TYPE_CODE_1 ='29',TYPE_CODE_2 ='29',SUB_TYPE_CODE ='',SYSTEM_MAIN='噪音防治工程',SYSTEM_SUB='噪音防治工程',MODIFY_USER_ID ='kao',MODIFY_DATE =getdate(),EXCEL_ROW_ID =1138 WHERE PROJECT_ITEM_ID ='P00151-1138'
a | 含17mm浪型防震毯、週邊板、防水膜及 | [5 empty] | 29 |  | 噪音防治工程 | 噪音防治工程 | P00151-1139 | Update TND_PROJECT_ITEM set ITEM_ID='a',ITEM_DESC='含17mm浪型防震毯、週邊板、防水膜及',ITEM_UNIT='',ITEM_QUANTITY =null,ITEM_UNIT_PRICE =null,ITEM_REMARK ='',TYPE_CODE_1 ='29',TYPE_CODE_2 ='29',SUB_TYPE_CODE ='',SYSTEM_MAIN='噪音防治工程',SYSTEM_SUB='噪音防治工程',MODIFY_USER_ID ='kao',MODIFY_DATE =getdate(),EXCEL_ROW_ID =1139 WHERE PROJECT_ITEM_ID ='P00151-1139'
| C型鋼邊框，防振材需經過TAF隔音性能 | [5 empty] | 29 |  | 噪音防治工程 | 噪音防治工程 | P00151-1140 | Update TND_PROJECT_ITEM set ITEM_ID='',ITEM_DESC='C型鋼邊框，防振材需經過TAF隔音性能',ITEM_UNIT='',ITEM_QUANTITY =null,ITEM_UNIT_PRICE =null,ITEM_REMARK ='',TYPE_CODE_1 ='29',TYPE_CODE_2 ='29',SUB_TYPE_CODE ='',SYSTEM_MAIN='噪音防治工程',SYSTEM_SUB='噪音防治工程',MODIFY_USER_ID ='kao',MODIFY_DATE =getdate(),EXCEL_ROW_ID =1140 WHERE PROJECT_ITEM_ID ='P00151-1140'
| 測試，須提供載重計算。 | [5 empty] | 29 |  | 噪音防治工程 | 噪音防治工程 | P00151-1141 | Update TND_PROJECT_ITEM set ITEM_ID='',ITEM_DESC='測試，須提供載重計算。',ITEM_UNIT='',ITEM_QUANTITY =null,ITEM_UNIT_PRICE =null,ITEM_REMARK ='',TYPE_CODE_1 ='29',TYPE_CODE_2 ='29',SUB_TYPE_CODE ='',SYSTEM_MAIN='噪音防治工程',SYSTEM_SUB='噪音防治工程',MODIFY_USER_ID ='kao',MODIFY_DATE =getdate(),EXCEL_ROW_ID =1141 WHERE PROJECT_ITEM_ID ='P00151-1141'
b | RC 3000psi 含鋼筋 | 式 | 1 |  |  |  | 29 |  | 噪音防治工程 | 噪音防治工程 | P00151-1142 | Update TND_PROJECT_ITEM set ITEM_ID='b',ITEM_DESC='RC 3000psi 含鋼筋',ITEM_UNIT='式',ITEM_QUANTITY =1,ITEM_UNIT_PRICE =null,ITEM_REMARK ='',TYPE_CODE_1 ='29',TYPE_CODE_2 ='29',SUB_TYPE_CODE ='',SYSTEM_MAIN='噪音防治工程',SYSTEM_SUB='噪音防治工程',MODIFY_USER_ID ='kao',MODIFY_DATE =getdate(),EXCEL_ROW_ID =1142 WHERE PROJECT_ITEM_ID ='P00151-1142'
2 | 空調設備防震浮動基礎台(CH2) | [5 empty] | 29 |  | 噪音防治工程 | 噪音防治工程 | P00151-1143 | Update TND_PROJECT_ITEM set ITEM_ID='2',ITEM_DESC='空調設備防震浮動基礎台(CH2)',ITEM_UNIT='',ITEM_QUANTITY =null,ITEM_UNIT_PRICE =null,ITEM_REMARK ='',TYPE_CODE_1 ='29',TYPE_CODE_2 ='29',SUB_TYPE_CODE ='',SYSTEM_MAIN='噪音防治工程',SYSTEM_SUB='噪音防治工程',MODIFY_USER_ID ='kao',MODIFY_DATE =getdate(),EXCEL_ROW_ID =1143 WHERE PROJECT_ITEM_ID ='P00151-1143'
a | 含17mm浪型防震毯、週邊板、防水膜及 | 座 | 1 | 161500 |  |  | 29 |  | 噪音防治工程 | 噪音防治工程 | P00151-1144 | Update TND_PROJECT_ITEM set ITEM_ID='a',ITEM_DESC='含17mm浪型防震毯、週邊板、防水膜及',ITEM_UNIT='座',ITEM_QUANTITY =1,ITEM_UNIT_PRICE =null,ITEM_REMARK ='',TYPE_CODE_1 ='29',TYPE_CODE_2 ='29',SUB_TYPE_CODE ='',SYSTEM_MAIN='噪音防治工程',SYSTEM_SUB='噪音防治工程',MODIFY_USER_ID ='kao',MODIFY_DATE =getdate(),EXCEL_ROW_ID =1144 WHERE PROJECT_ITEM_ID ='P00151-1144'
| C型鋼邊框，防振材需經過TAF隔音性能 | [5 empty] | 29 |  | 噪音防治工程 | 噪音防治工程 | P00151-1145 | Update TND_PROJECT_ITEM set ITEM_ID='',ITEM_DESC='C型鋼邊框，防振材需經過TAF隔音性能',ITEM_UNIT='',ITEM_QUANTITY =null,ITEM_UNIT_PRICE =null,ITEM_REMARK ='',TYPE_CODE_1 ='29',TYPE_CODE_2 ='29',SUB_TYPE_CODE ='',SYSTEM_MAIN='噪音防治工程',SYSTEM_SUB='噪音防治工程',MODIFY_USER_ID ='kao',MODIFY_DATE =getdate(),EXCEL_ROW_ID =1145 WHERE PROJECT_ITEM_ID ='P00151-1145'
| 測試，須提供載重計算。 | [5 empty] | 29 |  | 噪音防治工程 | 噪音防治工程 | P00151-1146 | Update TND_PROJECT_ITEM set ITEM_ID='',ITEM_DESC='測試，須提供載重計算。',ITEM_UNIT='',ITEM_QUANTITY =null,ITEM_UNIT_PRICE =null,ITEM_REMARK ='',TYPE_CODE_1 ='29',TYPE_CODE_2 ='29',SUB_TYPE_CODE ='',SYSTEM_MAIN='噪音防治工程',SYSTEM_SUB='噪音防治工程',MODIFY_USER_ID ='kao',MODIFY_DATE =getdate(),EXCEL_ROW_ID =1146 WHERE PROJECT_ITEM_ID ='P00151-1146'
b | RC 3000psi 含鋼筋 | 式 | 1 |  |  |  | 29 |  | 噪音防治工程 | 噪音防治工程 | P00151-1147 | Update TND_PROJECT_ITEM set ITEM_ID='b',ITEM_DESC='RC 3000psi 含鋼筋',ITEM_UNIT='式',ITEM_QUANTITY =1,ITEM_UNIT_PRICE =null,ITEM_REMARK ='',TYPE_CODE_1 ='29',TYPE_CODE_2 ='29',SUB_TYPE_CODE ='',SYSTEM_MAIN='噪音防治工程',SYSTEM_SUB='噪音防治工程',MODIFY_USER_ID ='kao',MODIFY_DATE =getdate(),EXCEL_ROW_ID =1147 WHERE PROJECT_ITEM_ID ='P00151-1147'
3 | 空調設備防震浪型浮動基礎台(CH3) | [5 empty] | 29 |  | 噪音防治工程 | 噪音防治工程 | P00151-1148 | Update TND_PROJECT_ITEM set ITEM_ID='3',ITEM_DESC='空調設備防震浪型浮動基礎台(CH3)',ITEM_UNIT='',ITEM_QUANTITY =null,ITEM_UNIT_PRICE =null,ITEM_REMARK ='',TYPE_CODE_1 ='29',TYPE_CODE_2 ='29',SUB_TYPE_CODE ='',SYSTEM_MAIN='噪音防治工程',SYSTEM_SUB='噪音防治工程',MODIFY_USER_ID ='kao',MODIFY_DATE =getdate(),EXCEL_ROW_ID =1148 WHERE PROJECT_ITEM_ID ='P00151-1148'
a | 含17mm浪型防震毯、週邊板、防水膜及 | 座 | 1 | 90250 |  |  | 29 |  | 噪音防治工程 | 噪音防治工程 | P00151-1149 | Update TND_PROJECT_ITEM set ITEM_ID='a',ITEM_DESC='含17mm浪型防震毯、週邊板、防水膜及',ITEM_UNIT='座',ITEM_QUANTITY =1,ITEM_UNIT_PRICE =null,ITEM_REMARK ='',TYPE_CODE_1 ='29',TYPE_CODE_2 ='29',SUB_TYPE_CODE ='',SYSTEM_MAIN='噪音防治工程',SYSTEM_SUB='噪音防治工程',MODIFY_USER_ID ='kao',MODIFY_DATE =getdate(),EXCEL_ROW_ID =1149 WHERE PROJECT_ITEM_ID ='P00151-1149'
| C型鋼邊框，防振材需經過TAF隔音性能 | [5 empty] | 29 |  | 噪音防治工程 | 噪音防治工程 | P00151-1150 | Update TND_PROJECT_ITEM set ITEM_ID='',ITEM_DESC='C型鋼邊框，防振材需經過TAF隔音性能',ITEM_UNIT='',ITEM_QUANTITY =null,ITEM_UNIT_PRICE =null,ITEM_REMARK ='',TYPE_CODE_1 ='29',TYPE_CODE_2 ='29',SUB_TYPE_CODE ='',SYSTEM_MAIN='噪音防治工程',SYSTEM_SUB='噪音防治工程',MODIFY_USER_ID ='kao',MODIFY_DATE =getdate(),EXCEL_ROW_ID =1150 WHERE PROJECT_ITEM_ID ='P00151-1150'
| 測試，須提供載重計算。 | [5 empty] | 29 |  | 噪音防治工程 | 噪音防治工程 | P00151-1151 | Update TND_PROJECT_ITEM set ITEM_ID='',ITEM_DESC='測試，須提供載重計算。',ITEM_UNIT='',ITEM_QUANTITY =null,ITEM_UNIT_PRICE =null,ITEM_REMARK ='',TYPE_CODE_1 ='29',TYPE_CODE_2 ='29',SUB_TYPE_CODE ='',SYSTEM_MAIN='噪音防治工程',SYSTEM_SUB='噪音防治工程',MODIFY_USER_ID ='kao',MODIFY_DATE =getdate(),EXCEL_ROW_ID =1151 WHERE PROJECT_ITEM_ID ='P00151-1151'
b | RC 3000psi 含鋼筋 | 式 | 1 |  |  |  | 29 |  | 噪音防治工程 | 噪音防治工程 | P00151-1152 | Update TND_PROJECT_ITEM set ITEM_ID='b',ITEM_DESC='RC 3000psi 含鋼筋',ITEM_UNIT='式',ITEM_QUANTITY =1,ITEM_UNIT_PRICE =null,ITEM_REMARK ='',TYPE_CODE_1 ='29',TYPE_CODE_2 ='29',SUB_TYPE_CODE ='',SYSTEM_MAIN='噪音防治工程',SYSTEM_SUB='噪音防治工程',MODIFY_USER_ID ='kao',MODIFY_DATE =getdate(),EXCEL_ROW_ID =1152 WHERE PROJECT_ITEM_ID ='P00151-1152'
4 | 空調設備防震浪型浮動基礎台(MP5) | [5 empty] | 29 |  | 噪音防治工程 | 噪音防治工程 | P00151-1153 | Update TND_PROJECT_ITEM set ITEM_ID='4',ITEM_DESC='空調設備防震浪型浮動基礎台(MP5)',ITEM_UNIT='',ITEM_QUANTITY =null,ITEM_UNIT_PRICE =null,ITEM_REMARK ='',TYPE_CODE_1 ='29',TYPE_CODE_2 ='29',SUB_TYPE_CODE ='',SYSTEM_MAIN='噪音防治工程',SYSTEM_SUB='噪音防治工程',MODIFY_USER_ID ='kao',MODIFY_DATE =getdate(),EXCEL_ROW_ID =1153 WHERE PROJECT_ITEM_ID ='P00151-1153'
a | 含17mm浪型防震毯、週邊板、防水膜及 | 座 | 1 | 74100 |  |  | 29 |  | 噪音防治工程 | 噪音防治工程 | P00151-1154 | Update TND_PROJECT_ITEM set ITEM_ID='a',ITEM_DESC='含17mm浪型防震毯、週邊板、防水膜及',ITEM_UNIT='座',ITEM_QUANTITY =1,ITEM_UNIT_PRICE =null,ITEM_REMARK ='',TYPE_CODE_1 ='29',TYPE_CODE_2 ='29',SUB_TYPE_CODE ='',SYSTEM_MAIN='噪音防治工程',SYSTEM_SUB='噪音防治工程',MODIFY_USER_ID ='kao',MODIFY_DATE =getdate(),EXCEL_ROW_ID =1154 WHERE PROJECT_ITEM_ID ='P00151-1154'
| C型鋼邊框，防振材需經過TAF隔音性能 | [5 empty] | 29 |  | 噪音防治工程 | 噪音防治工程 | P00151-1155 | Update TND_PROJECT_ITEM set ITEM_ID='',ITEM_DESC='C型鋼邊框，防振材需經過TAF隔音性能',ITEM_UNIT='',ITEM_QUANTITY =null,ITEM_UNIT_PRICE =null,ITEM_REMARK ='',TYPE_CODE_1 ='29',TYPE_CODE_2 ='29',SUB_TYPE_CODE ='',SYSTEM_MAIN='噪音防治工程',SYSTEM_SUB='噪音防治工程',MODIFY_USER_ID ='kao',MODIFY_DATE =getdate(),EXCEL_ROW_ID =1155 WHERE PROJECT_ITEM_ID ='P00151-1155'
| 測試，須提供載重計算。 | [5 empty] | 29 |  | 噪音防治工程 | 噪音防治工程 | P00151-1156 | Update TND_PROJECT_ITEM set ITEM_ID='',ITEM_DESC='測試，須提供載重計算。',ITEM_UNIT='',ITEM_QUANTITY =null,ITEM_UNIT_PRICE =null,ITEM_REMARK ='',TYPE_CODE_1 ='29',TYPE_CODE_2 ='29',SUB_TYPE_CODE ='',SYSTEM_MAIN='噪音防治工程',SYSTEM_SUB='噪音防治工程',MODIFY_USER_ID ='kao',MODIFY_DATE =getdate(),EXCEL_ROW_ID =1156 WHERE PROJECT_ITEM_ID ='P00151-1156'
b | RC 3000psi 含鋼筋 | 式 | 1 |  |  |  | 29 |  | 噪音防治工程 | 噪音防治工程 | P00151-1157 | Update TND_PROJECT_ITEM set ITEM_ID='b',ITEM_DESC='RC 3000psi 含鋼筋',ITEM_UNIT='式',ITEM_QUANTITY =1,ITEM_UNIT_PRICE =null,ITEM_REMARK ='',TYPE_CODE_1 ='29',TYPE_CODE_2 ='29',SUB_TYPE_CODE ='',SYSTEM_MAIN='噪音防治工程',SYSTEM_SUB='噪音防治工程',MODIFY_USER_ID ='kao',MODIFY_DATE =getdate(),EXCEL_ROW_ID =1157 WHERE PROJECT_ITEM_ID ='P00151-1157'
5 | 空調設備防震浪型浮動基礎台 | [5 empty] | 29 |  | 噪音防治工程 | 噪音防治工程 | P00151-1158 | Update TND_PROJECT_ITEM set ITEM_ID='5',ITEM_DESC='空調設備防震浪型浮動基礎台',ITEM_UNIT='',ITEM_QUANTITY =null,ITEM_UNIT_PRICE =null,ITEM_REMARK ='',TYPE_CODE_1 ='29',TYPE_CODE_2 ='29',SUB_TYPE_CODE ='',SYSTEM_MAIN='噪音防治工程',SYSTEM_SUB='噪音防治工程',MODIFY_USER_ID ='kao',MODIFY_DATE =getdate(),EXCEL_ROW_ID =1158 WHERE PROJECT_ITEM_ID ='P00151-1158'
a | 含17mm浪型防震毯、週邊板、防水膜及 | 座 | 1 | 152000 |  |  | 29 |  | 噪音防治工程 | 噪音防治工程 | P00151-1159 | Update TND_PROJECT_ITEM set ITEM_ID='a',ITEM_DESC='含17mm浪型防震毯、週邊板、防水膜及',ITEM_UNIT='座',ITEM_QUANTITY =1,ITEM_UNIT_PRICE =null,ITEM_REMARK ='',TYPE_CODE_1 ='29',TYPE_CODE_2 ='29',SUB_TYPE_CODE ='',SYSTEM_MAIN='噪音防治工程',SYSTEM_SUB='噪音防治工程',MODIFY_USER_ID ='kao',MODIFY_DATE =getdate(),EXCEL_ROW_ID =1159 WHERE PROJECT_ITEM_ID ='P00151-1159'
| C型鋼邊框，防振材需經過TAF隔音性能 | [5 empty] | 29 |  | 噪音防治工程 | 噪音防治工程 | P00151-1160 | Update TND_PROJECT_ITEM set ITEM_ID='',ITEM_DESC='C型鋼邊框，防振材需經過TAF隔音性能',ITEM_UNIT='',ITEM_QUANTITY =null,ITEM_UNIT_PRICE =null,ITEM_REMARK ='',TYPE_CODE_1 ='29',TYPE_CODE_2 ='29',SUB_TYPE_CODE ='',SYSTEM_MAIN='噪音防治工程',SYSTEM_SUB='噪音防治工程',MODIFY_USER_ID ='kao',MODIFY_DATE =getdate(),EXCEL_ROW_ID =1160 WHERE PROJECT_ITEM_ID ='P00151-1160'
| 測試，須提供載重計算。 | [5 empty] | 29 |  | 噪音防治工程 | 噪音防治工程 | P00151-1161 | Update TND_PROJECT_ITEM set ITEM_ID='',ITEM_DESC='測試，須提供載重計算。',ITEM_UNIT='',ITEM_QUANTITY =null,ITEM_UNIT_PRICE =null,ITEM_REMARK ='',TYPE_CODE_1 ='29',TYPE_CODE_2 ='29',SUB_TYPE_CODE ='',SYSTEM_MAIN='噪音防治工程',SYSTEM_SUB='噪音防治工程',MODIFY_USER_ID ='kao',MODIFY_DATE =getdate(),EXCEL_ROW_ID =1161 WHERE PROJECT_ITEM_ID ='P00151-1161'
b | RC 3000psi 含鋼筋 | 式 | 1 |  |  |  | 29 |  | 噪音防治工程 | 噪音防治工程 | P00151-1162 | Update TND_PROJECT_ITEM set ITEM_ID='b',ITEM_DESC='RC 3000psi 含鋼筋',ITEM_UNIT='式',ITEM_QUANTITY =1,ITEM_UNIT_PRICE =null,ITEM_REMARK ='',TYPE_CODE_1 ='29',TYPE_CODE_2 ='29',SUB_TYPE_CODE ='',SYSTEM_MAIN='噪音防治工程',SYSTEM_SUB='噪音防治工程',MODIFY_USER_ID ='kao',MODIFY_DATE =getdate(),EXCEL_ROW_ID =1162 WHERE PROJECT_ITEM_ID ='P00151-1162'
6 | 複層式木絲吸音牆面(含骨架) | M2 | 320 | 3420 |  |  | 29 |  | 噪音防治工程 | 噪音防治工程 | P00151-1163 | Update TND_PROJECT_ITEM set ITEM_ID='6',ITEM_DESC='複層式木絲吸音牆面(含骨架)',ITEM_UNIT='M2',ITEM_QUANTITY =320,ITEM_UNIT_PRICE =null,ITEM_REMARK ='',TYPE_CODE_1 ='29',TYPE_CODE_2 ='29',SUB_TYPE_CODE ='',SYSTEM_MAIN='噪音防治工程',SYSTEM_SUB='噪音防治工程',MODIFY_USER_ID ='kao',MODIFY_DATE =getdate(),EXCEL_ROW_ID =1163 WHERE PROJECT_ITEM_ID ='P00151-1163'
7 | 複層式木絲吸天花 | M2 | 150 | 3230 |  |  | 29 |  | 噪音防治工程 | 噪音防治工程 | P00151-1164 | Update TND_PROJECT_ITEM set ITEM_ID='7',ITEM_DESC='複層式木絲吸天花',ITEM_UNIT='M2',ITEM_QUANTITY =150,ITEM_UNIT_PRICE =null,ITEM_REMARK ='',TYPE_CODE_1 ='29',TYPE_CODE_2 ='29',SUB_TYPE_CODE ='',SYSTEM_MAIN='噪音防治工程',SYSTEM_SUB='噪音防治工程',MODIFY_USER_ID ='kao',MODIFY_DATE =getdate(),EXCEL_ROW_ID =1164 WHERE PROJECT_ITEM_ID ='P00151-1164'
8 | 安裝工資 | 式 | 1 | 357675 |  |  | 29 |  | 噪音防治工程 | 噪音防治工程 | P00151-1165 | Update TND_PROJECT_ITEM set ITEM_ID='8',ITEM_DESC='安裝工資',ITEM_UNIT='式',ITEM_QUANTITY =1,ITEM_UNIT_PRICE =null,ITEM_REMARK ='',TYPE_CODE_1 ='29',TYPE_CODE_2 ='29',SUB_TYPE_CODE ='',SYSTEM_MAIN='噪音防治工程',SYSTEM_SUB='噪音防治工程',MODIFY_USER_ID ='kao',MODIFY_DATE =getdate(),EXCEL_ROW_ID =1165 WHERE PROJECT_ITEM_ID ='P00151-1165'
| 合計 |  |  |  | 0 | [5 empty] | P00151-1166 | Update TND_PROJECT_ITEM set ITEM_ID='',ITEM_DESC='合計',ITEM_UNIT='',ITEM_QUANTITY =null,ITEM_UNIT_PRICE =null,ITEM_REMARK ='',TYPE_CODE_1 ='',TYPE_CODE_2 ='',SUB_TYPE_CODE ='',SYSTEM_MAIN='',SYSTEM_SUB='',MODIFY_USER_ID ='kao',MODIFY_DATE =getdate(),EXCEL_ROW_ID =1166 WHERE PROJECT_ITEM_ID ='P00151-1166'
[11 empty] | P00151-1167 | Update TND_PROJECT_ITEM set ITEM_ID='',ITEM_DESC='',ITEM_UNIT='',ITEM_QUANTITY =null,ITEM_UNIT_PRICE =null,ITEM_REMARK ='',TYPE_CODE_1 ='',TYPE_CODE_2 ='',SUB_TYPE_CODE ='',SYSTEM_MAIN='',SYSTEM_SUB='',MODIFY_USER_ID ='kao',MODIFY_DATE =getdate(),EXCEL_ROW_ID =1167 WHERE PROJECT_ITEM_ID ='P00151-1167'
[11 empty] | P00151-1168 | Update TND_PROJECT_ITEM set ITEM_ID='',ITEM_DESC='',ITEM_UNIT='',ITEM_QUANTITY =null,ITEM_UNIT_PRICE =null,ITEM_REMARK ='',TYPE_CODE_1 ='',TYPE_CODE_2 ='',SUB_TYPE_CODE ='',SYSTEM_MAIN='',SYSTEM_SUB='',MODIFY_USER_ID ='kao',MODIFY_DATE =getdate(),EXCEL_ROW_ID =1168 WHERE PROJECT_ITEM_ID ='P00151-1168'
[11 empty] | P00151-1169 | Update TND_PROJECT_ITEM set ITEM_ID='',ITEM_DESC='',ITEM_UNIT='',ITEM_QUANTITY =null,ITEM_UNIT_PRICE =null,ITEM_REMARK ='',TYPE_CODE_1 ='',TYPE_CODE_2 ='',SUB_TYPE_CODE ='',SYSTEM_MAIN='',SYSTEM_SUB='',MODIFY_USER_ID ='kao',MODIFY_DATE =getdate(),EXCEL_ROW_ID =1169 WHERE PROJECT_ITEM_ID ='P00151-1169'
[11 empty] | P00151-1170 | Update TND_PROJECT_ITEM set ITEM_ID='',ITEM_DESC='',ITEM_UNIT='',ITEM_QUANTITY =null,ITEM_UNIT_PRICE =null,ITEM_REMARK ='',TYPE_CODE_1 ='',TYPE_CODE_2 ='',SUB_TYPE_CODE ='',SYSTEM_MAIN='',SYSTEM_SUB='',MODIFY_USER_ID ='kao',MODIFY_DATE =getdate(),EXCEL_ROW_ID =1170 WHERE PROJECT_ITEM_ID ='P00151-1170'
[11 empty] | P00151-1171 | Update TND_PROJECT_ITEM set ITEM_ID='',ITEM_DESC='',ITEM_UNIT='',ITEM_QUANTITY =null,ITEM_UNIT_PRICE =null,ITEM_REMARK ='',TYPE_CODE_1 ='',TYPE_CODE_2 ='',SUB_TYPE_CODE ='',SYSTEM_MAIN='',SYSTEM_SUB='',MODIFY_USER_ID ='kao',MODIFY_DATE =getdate(),EXCEL_ROW_ID =1171 WHERE PROJECT_ITEM_ID ='P00151-1171'
[11 empty] | P00151-1172 | Update TND_PROJECT_ITEM set ITEM_ID='',ITEM_DESC='',ITEM_UNIT='',ITEM_QUANTITY =null,ITEM_UNIT_PRICE =null,ITEM_REMARK ='',TYPE_CODE_1 ='',TYPE_CODE_2 ='',SUB_TYPE_CODE ='',SYSTEM_MAIN='',SYSTEM_SUB='',MODIFY_USER_ID ='kao',MODIFY_DATE =getdate(),EXCEL_ROW_ID =1172 WHERE PROJECT_ITEM_ID ='P00151-1172'
伍 | 弱電設備及管路工程 | [5 empty] | 36 |  | 弱電設備及管路工程 |  | P00151-1173 | Update TND_PROJECT_ITEM set ITEM_ID='伍',ITEM_DESC='弱電設備及管路工程',ITEM_UNIT='',ITEM_QUANTITY =null,ITEM_UNIT_PRICE =null,ITEM_REMARK ='',TYPE_CODE_1 ='36',TYPE_CODE_2 ='36',SUB_TYPE_CODE ='',SYSTEM_MAIN='弱電設備及管路工程',SYSTEM_SUB='',MODIFY_USER_ID ='kao',MODIFY_DATE =getdate(),EXCEL_ROW_ID =1173 WHERE PROJECT_ITEM_ID ='P00151-1173'
一 | 電話系統設備工程 | [5 empty] | 36 |  | 弱電設備及管路工程 | 電話系統設備工程 | P00151-1174 | Update TND_PROJECT_ITEM set ITEM_ID='一',ITEM_DESC='電話系統設備工程',ITEM_UNIT='',ITEM_QUANTITY =null,ITEM_UNIT_PRICE =null,ITEM_REMARK ='',TYPE_CODE_1 ='36',TYPE_CODE_2 ='36',SUB_TYPE_CODE ='',SYSTEM_MAIN='弱電設備及管路工程',SYSTEM_SUB='電話系統設備工程',MODIFY_USER_ID ='kao',MODIFY_DATE =getdate(),EXCEL_ROW_ID =1174 WHERE PROJECT_ITEM_ID ='P00151-1174'
1 | 總配線架MDF-8(2400單側) | 組 | 1 |  | 0 | 專業廠 | 36 |  | 弱電設備及管路工程 | 電話系統設備工程 | P00151-1175 | Update TND_PROJECT_ITEM set ITEM_ID='1',ITEM_DESC='總配線架MDF-8(2400單側)',ITEM_UNIT='組',ITEM_QUANTITY =1,ITEM_UNIT_PRICE =null,ITEM_REMARK ='專業廠',TYPE_CODE_1 ='36',TYPE_CODE_2 ='36',SUB_TYPE_CODE ='',SYSTEM_MAIN='弱電設備及管路工程',SYSTEM_SUB='電話系統設備工程',MODIFY_USER_ID ='kao',MODIFY_DATE =getdate(),EXCEL_ROW_ID =1175 WHERE PROJECT_ITEM_ID ='P00151-1175'
2 | 拖線箱(60x70x10)cm | 只 | 1 |  | 0 | 符合電信法規 | 15 |  | 弱電設備及管路工程 | 電話系統設備工程 | P00151-1176 | Update TND_PROJECT_ITEM set ITEM_ID='2',ITEM_DESC='拖線箱(60x70x10)cm',ITEM_UNIT='只',ITEM_QUANTITY =1,ITEM_UNIT_PRICE =null,ITEM_REMARK ='符合電信法規',TYPE_CODE_1 ='15',TYPE_CODE_2 ='15',SUB_TYPE_CODE ='',SYSTEM_MAIN='弱電設備及管路工程',SYSTEM_SUB='電話系統設備工程',MODIFY_USER_ID ='kao',MODIFY_DATE =getdate(),EXCEL_ROW_ID =1176 WHERE PROJECT_ITEM_ID ='P00151-1176'
3 | 光終端配線架 | 組 | 1 |  | 0 | 符合電信法規 | 36 |  | 弱電設備及管路工程 | 電話系統設備工程 | P00151-1177 | Update TND_PROJECT_ITEM set ITEM_ID='3',ITEM_DESC='光終端配線架',ITEM_UNIT='組',ITEM_QUANTITY =1,ITEM_UNIT_PRICE =null,ITEM_REMARK ='符合電信法規',TYPE_CODE_1 ='36',TYPE_CODE_2 ='36',SUB_TYPE_CODE ='',SYSTEM_MAIN='弱電設備及管路工程',SYSTEM_SUB='電話系統設備工程',MODIFY_USER_ID ='kao',MODIFY_DATE =getdate(),EXCEL_ROW_ID =1177 WHERE PROJECT_ITEM_ID ='P00151-1177'
4 | 電話主結線箱 A-06 (45*80*14)cm | 套 | 10 |  | 0 | 符合電信法規 | 15 |  | 弱電設備及管路工程 | 電話系統設備工程 | P00151-1178 | Update TND_PROJECT_ITEM set ITEM_ID='4',ITEM_DESC='電話主結線箱 A-06 (45*80*14)cm',ITEM_UNIT='套',ITEM_QUANTITY =10,ITEM_UNIT_PRICE =null,ITEM_REMARK ='符合電信法規',TYPE_CODE_1 ='15',TYPE_CODE_2 ='15',SUB_TYPE_CODE ='',SYSTEM_MAIN='弱電設備及管路工程',SYSTEM_SUB='電話系統設備工程',MODIFY_USER_ID ='kao',MODIFY_DATE =getdate(),EXCEL_ROW_ID =1178 WHERE PROJECT_ITEM_ID ='P00151-1178'
5 | 電話主結線箱 B-54 (56*45*10)cm | 套 | 15 |  | 0 | 符合電信法規 | 15 |  | 弱電設備及管路工程 | 電話系統設備工程 | P00151-1179 | Update TND_PROJECT_ITEM set ITEM_ID='5',ITEM_DESC='電話主結線箱 B-54 (56*45*10)cm',ITEM_UNIT='套',ITEM_QUANTITY =15,ITEM_UNIT_PRICE =null,ITEM_REMARK ='符合電信法規',TYPE_CODE_1 ='15',TYPE_CODE_2 ='15',SUB_TYPE_CODE ='',SYSTEM_MAIN='弱電設備及管路工程',SYSTEM_SUB='電話系統設備工程',MODIFY_USER_ID ='kao',MODIFY_DATE =getdate(),EXCEL_ROW_ID =1179 WHERE PROJECT_ITEM_ID ='P00151-1179'
6 | 電話主結線箱 B-22 (30*40*10)cm | 套 | 1 |  | 0 | 符合電信法規 | 15 |  | 弱電設備及管路工程 | 電話系統設備工程 | P00151-1180 | Update TND_PROJECT_ITEM set ITEM_ID='6',ITEM_DESC='電話主結線箱 B-22 (30*40*10)cm',ITEM_UNIT='套',ITEM_QUANTITY =1,ITEM_UNIT_PRICE =null,ITEM_REMARK ='符合電信法規',TYPE_CODE_1 ='15',TYPE_CODE_2 ='15',SUB_TYPE_CODE ='',SYSTEM_MAIN='弱電設備及管路工程',SYSTEM_SUB='電話系統設備工程',MODIFY_USER_ID ='kao',MODIFY_DATE =getdate(),EXCEL_ROW_ID =1180 WHERE PROJECT_ITEM_ID ='P00151-1180'
7 | 電話主結線箱 B-12 (30*35*10)cm | 套 | 3 |  | 0 | 符合電信法規 | 15 |  | 弱電設備及管路工程 | 電話系統設備工程 | P00151-1181 | Update TND_PROJECT_ITEM set ITEM_ID='7',ITEM_DESC='電話主結線箱 B-12 (30*35*10)cm',ITEM_UNIT='套',ITEM_QUANTITY =3,ITEM_UNIT_PRICE =null,ITEM_REMARK ='符合電信法規',TYPE_CODE_1 ='15',TYPE_CODE_2 ='15',SUB_TYPE_CODE ='',SYSTEM_MAIN='弱電設備及管路工程',SYSTEM_SUB='電話系統設備工程',MODIFY_USER_ID ='kao',MODIFY_DATE =getdate(),EXCEL_ROW_ID =1181 WHERE PROJECT_ITEM_ID ='P00151-1181'
8 | 複合式端子板 60C | 組 | 10 |  | 0 | 嘉佑 | 36 |  | 弱電設備及管路工程 | 電話系統設備工程 | P00151-1182 | Update TND_PROJECT_ITEM set ITEM_ID='8',ITEM_DESC='複合式端子板 60C',ITEM_UNIT='組',ITEM_QUANTITY =10,ITEM_UNIT_PRICE =null,ITEM_REMARK ='嘉佑',TYPE_CODE_1 ='36',TYPE_CODE_2 ='36',SUB_TYPE_CODE ='',SYSTEM_MAIN='弱電設備及管路工程',SYSTEM_SUB='電話系統設備工程',MODIFY_USER_ID ='kao',MODIFY_DATE =getdate(),EXCEL_ROW_ID =1182 WHERE PROJECT_ITEM_ID ='P00151-1182'
9 | 複合式端子板 50C | 組 | 11 |  | 0 | 嘉佑 | 36 |  | 弱電設備及管路工程 | 電話系統設備工程 | P00151-1183 | Update TND_PROJECT_ITEM set ITEM_ID='9',ITEM_DESC='複合式端子板 50C',ITEM_UNIT='組',ITEM_QUANTITY =11,ITEM_UNIT_PRICE =null,ITEM_REMARK ='嘉佑',TYPE_CODE_1 ='36',TYPE_CODE_2 ='36',SUB_TYPE_CODE ='',SYSTEM_MAIN='弱電設備及管路工程',SYSTEM_SUB='電話系統設備工程',MODIFY_USER_ID ='kao',MODIFY_DATE =getdate(),EXCEL_ROW_ID =1183 WHERE PROJECT_ITEM_ID ='P00151-1183'
10 | 複合式端子板 40C | 組 | 4 |  | 0 | 嘉佑 | 36 |  | 弱電設備及管路工程 | 電話系統設備工程 | P00151-1184 | Update TND_PROJECT_ITEM set ITEM_ID='10',ITEM_DESC='複合式端子板 40C',ITEM_UNIT='組',ITEM_QUANTITY =4,ITEM_UNIT_PRICE =null,ITEM_REMARK ='嘉佑',TYPE_CODE_1 ='36',TYPE_CODE_2 ='36',SUB_TYPE_CODE ='',SYSTEM_MAIN='弱電設備及管路工程',SYSTEM_SUB='電話系統設備工程',MODIFY_USER_ID ='kao',MODIFY_DATE =getdate(),EXCEL_ROW_ID =1184 WHERE PROJECT_ITEM_ID ='P00151-1184'
11 | 複合式端子板 20C | 組 | 1 |  | 0 | 嘉佑 | 36 |  | 弱電設備及管路工程 | 電話系統設備工程 | P00151-1185 | Update TND_PROJECT_ITEM set ITEM_ID='11',ITEM_DESC='複合式端子板 20C',ITEM_UNIT='組',ITEM_QUANTITY =1,ITEM_UNIT_PRICE =null,ITEM_REMARK ='嘉佑',TYPE_CODE_1 ='36',TYPE_CODE_2 ='36',SUB_TYPE_CODE ='',SYSTEM_MAIN='弱電設備及管路工程',SYSTEM_SUB='電話系統設備工程',MODIFY_USER_ID ='kao',MODIFY_DATE =getdate(),EXCEL_ROW_ID =1185 WHERE PROJECT_ITEM_ID ='P00151-1185'
12 | 複合式端子板 10C | 組 | 3 |  | 0 | 嘉佑 | 36 |  | 弱電設備及管路工程 | 電話系統設備工程 | P00151-1186 | Update TND_PROJECT_ITEM set ITEM_ID='12',ITEM_DESC='複合式端子板 10C',ITEM_UNIT='組',ITEM_QUANTITY =3,ITEM_UNIT_PRICE =null,ITEM_REMARK ='嘉佑',TYPE_CODE_1 ='36',TYPE_CODE_2 ='36',SUB_TYPE_CODE ='',SYSTEM_MAIN='弱電設備及管路工程',SYSTEM_SUB='電話系統設備工程',MODIFY_USER_ID ='kao',MODIFY_DATE =getdate(),EXCEL_ROW_ID =1186 WHERE PROJECT_ITEM_ID ='P00151-1186'
13 | 電話插座(附蓋板) | 只 | 7 |  | 0 | 廣大,先進,太平洋或同等品 | 36 |  | 弱電設備及管路工程 | 電話系統設備工程 | P00151-1187 | Update TND_PROJECT_ITEM set ITEM_ID='13',ITEM_DESC='電話插座(附蓋板)',ITEM_UNIT='只',ITEM_QUANTITY =7,ITEM_UNIT_PRICE =null,ITEM_REMARK ='廣大,先進,太平洋或同等品',TYPE_CODE_1 ='36',TYPE_CODE_2 ='36',SUB_TYPE_CODE ='',SYSTEM_MAIN='弱電設備及管路工程',SYSTEM_SUB='電話系統設備工程',MODIFY_USER_ID ='kao',MODIFY_DATE =getdate(),EXCEL_ROW_ID =1187 WHERE PROJECT_ITEM_ID ='P00151-1187'
14 | 單連出線匣 | 只 | 7 |  | 0 | 專業廠 | 10 | 1 | 弱電設備及管路工程 | 電話系統設備工程 | P00151-1188 | Update TND_PROJECT_ITEM set ITEM_ID='14',ITEM_DESC='單連出線匣',ITEM_UNIT='只',ITEM_QUANTITY =7,ITEM_UNIT_PRICE =null,ITEM_REMARK ='專業廠',TYPE_CODE_1 ='10',TYPE_CODE_2 ='10',SUB_TYPE_CODE ='1',SYSTEM_MAIN='弱電設備及管路工程',SYSTEM_SUB='電話系統設備工程',MODIFY_USER_ID ='kao',MODIFY_DATE =getdate(),EXCEL_ROW_ID =1188 WHERE PROJECT_ITEM_ID ='P00151-1188'
15 | PVC 管 3/4" * 1.8㎜ | 米 | 750 | 12 | 9000 | 南亞,大洋,華夏或同等品 | 12 |  | 弱電設備及管路工程 | 電話系統設備工程 | P00151-1189 | Update TND_PROJECT_ITEM set ITEM_ID='15',ITEM_DESC='PVC 管 3/4" * 1.8㎜',ITEM_UNIT='米',ITEM_QUANTITY =750,ITEM_UNIT_PRICE =null,ITEM_REMARK ='南亞,大洋,華夏或同等品',TYPE_CODE_1 ='12',TYPE_CODE_2 ='12',SUB_TYPE_CODE ='',SYSTEM_MAIN='弱電設備及管路工程',SYSTEM_SUB='電話系統設備工程',MODIFY_USER_ID ='kao',MODIFY_DATE =getdate(),EXCEL_ROW_ID =1189 WHERE PROJECT_ITEM_ID ='P00151-1189'
16 | PVC 管 1" * 2.7㎜ | 米 | 350 | 23 | 8050 | 南亞,大洋,華夏或同等品 | 12 |  | 弱電設備及管路工程 | 電話系統設備工程 | P00151-1190 | Update TND_PROJECT_ITEM set ITEM_ID='16',ITEM_DESC='PVC 管 1" * 2.7㎜',ITEM_UNIT='米',ITEM_QUANTITY =350,ITEM_UNIT_PRICE =null,ITEM_REMARK ='南亞,大洋,華夏或同等品',TYPE_CODE_1 ='12',TYPE_CODE_2 ='12',SUB_TYPE_CODE ='',SYSTEM_MAIN='弱電設備及管路工程',SYSTEM_SUB='電話系統設備工程',MODIFY_USER_ID ='kao',MODIFY_DATE =getdate(),EXCEL_ROW_ID =1190 WHERE PROJECT_ITEM_ID ='P00151-1190'
17 | PVC 管 3" * 5.1㎜ | 米 | 115 | 113 | 12995 | 南亞,大洋,華夏或同等品 | 12 |  | 弱電設備及管路工程 | 電話系統設備工程 | P00151-1191 | Update TND_PROJECT_ITEM set ITEM_ID='17',ITEM_DESC='PVC 管 3" * 5.1㎜',ITEM_UNIT='米',ITEM_QUANTITY =115,ITEM_UNIT_PRICE =null,ITEM_REMARK ='南亞,大洋,華夏或同等品',TYPE_CODE_1 ='12',TYPE_CODE_2 ='12',SUB_TYPE_CODE ='',SYSTEM_MAIN='弱電設備及管路工程',SYSTEM_SUB='電話系統設備工程',MODIFY_USER_ID ='kao',MODIFY_DATE =getdate(),EXCEL_ROW_ID =1191 WHERE PROJECT_ITEM_ID ='P00151-1191'
18 | 0.5㎜-4P-PE-PVC | 米 | 135 |  | 0 | 太平洋,華新,華榮或同等品 | 36 |  | 弱電設備及管路工程 | 電話系統設備工程 | P00151-1192 | Update TND_PROJECT_ITEM set ITEM_ID='18',ITEM_DESC='0.5㎜-4P-PE-PVC',ITEM_UNIT='米',ITEM_QUANTITY =135,ITEM_UNIT_PRICE =null,ITEM_REMARK ='太平洋,華新,華榮或同等品',TYPE_CODE_1 ='36',TYPE_CODE_2 ='36',SUB_TYPE_CODE ='',SYSTEM_MAIN='弱電設備及管路工程',SYSTEM_SUB='電話系統設備工程',MODIFY_USER_ID ='kao',MODIFY_DATE =getdate(),EXCEL_ROW_ID =1192 WHERE PROJECT_ITEM_ID ='P00151-1192'
19 | 0.5㎜-10P-PE-PVC | 米 | 10 |  | 0 | 太平洋,華新,華榮或同等品 | 36 |  | 弱電設備及管路工程 | 電話系統設備工程 | P00151-1193 | Update TND_PROJECT_ITEM set ITEM_ID='19',ITEM_DESC='0.5㎜-10P-PE-PVC',ITEM_UNIT='米',ITEM_QUANTITY =10,ITEM_UNIT_PRICE =null,ITEM_REMARK ='太平洋,華新,華榮或同等品',TYPE_CODE_1 ='36',TYPE_CODE_2 ='36',SUB_TYPE_CODE ='',SYSTEM_MAIN='弱電設備及管路工程',SYSTEM_SUB='電話系統設備工程',MODIFY_USER_ID ='kao',MODIFY_DATE =getdate(),EXCEL_ROW_ID =1193 WHERE PROJECT_ITEM_ID ='P00151-1193'
20 | 0.5㎜-200P-PE-PVC | 米 | 95 |  | 0 | 太平洋,華新,華榮或同等品 | 36 |  | 弱電設備及管路工程 | 電話系統設備工程 | P00151-1194 | Update TND_PROJECT_ITEM set ITEM_ID='20',ITEM_DESC='0.5㎜-200P-PE-PVC',ITEM_UNIT='米',ITEM_QUANTITY =95,ITEM_UNIT_PRICE =null,ITEM_REMARK ='太平洋,華新,華榮或同等品',TYPE_CODE_1 ='36',TYPE_CODE_2 ='36',SUB_TYPE_CODE ='',SYSTEM_MAIN='弱電設備及管路工程',SYSTEM_SUB='電話系統設備工程',MODIFY_USER_ID ='kao',MODIFY_DATE =getdate(),EXCEL_ROW_ID =1194 WHERE PROJECT_ITEM_ID ='P00151-1194'
21 | 100P電話幹纜-聯絡纜 | M | 700 |  | 0 | 太平洋,華新麗華 | 36 |  | 弱電設備及管路工程 | 電話系統設備工程 | P00151-1195 | Update TND_PROJECT_ITEM set ITEM_ID='21',ITEM_DESC='100P電話幹纜-聯絡纜',ITEM_UNIT='M',ITEM_QUANTITY =700,ITEM_UNIT_PRICE =null,ITEM_REMARK ='太平洋,華新麗華',TYPE_CODE_1 ='36',TYPE_CODE_2 ='36',SUB_TYPE_CODE ='',SYSTEM_MAIN='弱電設備及管路工程',SYSTEM_SUB='電話系統設備工程',MODIFY_USER_ID ='kao',MODIFY_DATE =getdate(),EXCEL_ROW_ID =1195 WHERE PROJECT_ITEM_ID ='P00151-1195'
22 | 50P電話幹纜 | M | 1800 |  | 0 | 太平洋,華新麗華 | 36 |  | 弱電設備及管路工程 | 電話系統設備工程 | P00151-1196 | Update TND_PROJECT_ITEM set ITEM_ID='22',ITEM_DESC='50P電話幹纜',ITEM_UNIT='M',ITEM_QUANTITY =1800,ITEM_UNIT_PRICE =null,ITEM_REMARK ='太平洋,華新麗華',TYPE_CODE_1 ='36',TYPE_CODE_2 ='36',SUB_TYPE_CODE ='',SYSTEM_MAIN='弱電設備及管路工程',SYSTEM_SUB='電話系統設備工程',MODIFY_USER_ID ='kao',MODIFY_DATE =getdate(),EXCEL_ROW_ID =1196 WHERE PROJECT_ITEM_ID ='P00151-1196'
23 | 20P電話線路 | M | 1800 |  | 0 | 太平洋,華新麗華 | 36 |  | 弱電設備及管路工程 | 電話系統設備工程 | P00151-1197 | Update TND_PROJECT_ITEM set ITEM_ID='23',ITEM_DESC='20P電話線路',ITEM_UNIT='M',ITEM_QUANTITY =1800,ITEM_UNIT_PRICE =null,ITEM_REMARK ='太平洋,華新麗華',TYPE_CODE_1 ='36',TYPE_CODE_2 ='36',SUB_TYPE_CODE ='',SYSTEM_MAIN='弱電設備及管路工程',SYSTEM_SUB='電話系統設備工程',MODIFY_USER_ID ='kao',MODIFY_DATE =getdate(),EXCEL_ROW_ID =1197 WHERE PROJECT_ITEM_ID ='P00151-1197'
24 | 2P電話線路 | M | 35160 |  | 0 | 太平洋,華新麗華 | 36 |  | 弱電設備及管路工程 | 電話系統設備工程 | P00151-1198 | Update TND_PROJECT_ITEM set ITEM_ID='24',ITEM_DESC='2P電話線路',ITEM_UNIT='M',ITEM_QUANTITY =35160,ITEM_UNIT_PRICE =null,ITEM_REMARK ='太平洋,華新麗華',TYPE_CODE_1 ='36',TYPE_CODE_2 ='36',SUB_TYPE_CODE ='',SYSTEM_MAIN='弱電設備及管路工程',SYSTEM_SUB='電話系統設備工程',MODIFY_USER_ID ='kao',MODIFY_DATE =getdate(),EXCEL_ROW_ID =1198 WHERE PROJECT_ITEM_ID ='P00151-1198'
25 | 50P 後支架 | 組 | 24 |  | 0 | 嘉佑 | 36 |  | 弱電設備及管路工程 | 電話系統設備工程 | P00151-1199 | Update TND_PROJECT_ITEM set ITEM_ID='25',ITEM_DESC='50P 後支架',ITEM_UNIT='組',ITEM_QUANTITY =24,ITEM_UNIT_PRICE =null,ITEM_REMARK ='嘉佑',TYPE_CODE_1 ='36',TYPE_CODE_2 ='36',SUB_TYPE_CODE ='',SYSTEM_MAIN='弱電設備及管路工程',SYSTEM_SUB='電話系統設備工程',MODIFY_USER_ID ='kao',MODIFY_DATE =getdate(),EXCEL_ROW_ID =1199 WHERE PROJECT_ITEM_ID ='P00151-1199'
26 | 20P 後支架 | 組 | 24 |  | 0 | 嘉佑 | 36 |  | 弱電設備及管路工程 | 電話系統設備工程 | P00151-1200 | Update TND_PROJECT_ITEM set ITEM_ID='26',ITEM_DESC='20P 後支架',ITEM_UNIT='組',ITEM_QUANTITY =24,ITEM_UNIT_PRICE =null,ITEM_REMARK ='嘉佑',TYPE_CODE_1 ='36',TYPE_CODE_2 ='36',SUB_TYPE_CODE ='',SYSTEM_MAIN='弱電設備及管路工程',SYSTEM_SUB='電話系統設備工程',MODIFY_USER_ID ='kao',MODIFY_DATE =getdate(),EXCEL_ROW_ID =1200 WHERE PROJECT_ITEM_ID ='P00151-1200'
27 | 單孔電話插座-房間床頭,辦公室 | 只 | 593 |  | 0 | 國際 | 36 |  | 弱電設備及管路工程 | 電話系統設備工程 | P00151-1201 | Update TND_PROJECT_ITEM set ITEM_ID='27',ITEM_DESC='單孔電話插座-房間床頭,辦公室',ITEM_UNIT='只',ITEM_QUANTITY =593,ITEM_UNIT_PRICE =null,ITEM_REMARK ='國際',TYPE_CODE_1 ='36',TYPE_CODE_2 ='36',SUB_TYPE_CODE ='',SYSTEM_MAIN='弱電設備及管路工程',SYSTEM_SUB='電話系統設備工程',MODIFY_USER_ID ='kao',MODIFY_DATE =getdate(),EXCEL_ROW_ID =1201 WHERE PROJECT_ITEM_ID ='P00151-1201'
28 | 壁掛式電話插座(房間床頭,公設) | 只 | 570 |  | 0 | 國際 | 36 |  | 弱電設備及管路工程 | 電話系統設備工程 | P00151-1202 | Update TND_PROJECT_ITEM set ITEM_ID='28',ITEM_DESC='壁掛式電話插座(房間床頭,公設)',ITEM_UNIT='只',ITEM_QUANTITY =570,ITEM_UNIT_PRICE =null,ITEM_REMARK ='國際',TYPE_CODE_1 ='36',TYPE_CODE_2 ='36',SUB_TYPE_CODE ='',SYSTEM_MAIN='弱電設備及管路工程',SYSTEM_SUB='電話系統設備工程',MODIFY_USER_ID ='kao',MODIFY_DATE =getdate(),EXCEL_ROW_ID =1202 WHERE PROJECT_ITEM_ID ='P00151-1202'
29 | 三合一地板插座(含電力,電話,網路) | 只 | 23 |  | 0 | 國際 | 36 |  | 弱電設備及管路工程 | 電話系統設備工程 | P00151-1203 | Update TND_PROJECT_ITEM set ITEM_ID='29',ITEM_DESC='三合一地板插座(含電力,電話,網路)',ITEM_UNIT='只',ITEM_QUANTITY =23,ITEM_UNIT_PRICE =null,ITEM_REMARK ='國際',TYPE_CODE_1 ='36',TYPE_CODE_2 ='36',SUB_TYPE_CODE ='',SYSTEM_MAIN='弱電設備及管路工程',SYSTEM_SUB='電話系統設備工程',MODIFY_USER_ID ='kao',MODIFY_DATE =getdate(),EXCEL_ROW_ID =1203 WHERE PROJECT_ITEM_ID ='P00151-1203'
30 | MDF製作費用-現場端(跳結線) | 式 | 1 |  | 0 |  | 36 |  | 弱電設備及管路工程 | 電話系統設備工程 | P00151-1204 | Update TND_PROJECT_ITEM set ITEM_ID='30',ITEM_DESC='MDF製作費用-現場端(跳結線)',ITEM_UNIT='式',ITEM_QUANTITY =1,ITEM_UNIT_PRICE =null,ITEM_REMARK ='',TYPE_CODE_1 ='36',TYPE_CODE_2 ='36',SUB_TYPE_CODE ='',SYSTEM_MAIN='弱電設備及管路工程',SYSTEM_SUB='電話系統設備工程',MODIFY_USER_ID ='kao',MODIFY_DATE =getdate(),EXCEL_ROW_ID =1204 WHERE PROJECT_ITEM_ID ='P00151-1204'
31 | 設備安裝測試工資-不含安裝電話,及MDF跳線 | 式 | 1 |  | 0 |  | 36 |  | 弱電設備及管路工程 | 電話系統設備工程 | P00151-1205 | Update TND_PROJECT_ITEM set ITEM_ID='31',ITEM_DESC='設備安裝測試工資-不含安裝電話,及MDF跳線',ITEM_UNIT='式',ITEM_QUANTITY =1,ITEM_UNIT_PRICE =null,ITEM_REMARK ='',TYPE_CODE_1 ='36',TYPE_CODE_2 ='36',SUB_TYPE_CODE ='',SYSTEM_MAIN='弱電設備及管路工程',SYSTEM_SUB='電話系統設備工程',MODIFY_USER_ID ='kao',MODIFY_DATE =getdate(),EXCEL_ROW_ID =1205 WHERE PROJECT_ITEM_ID ='P00151-1205'
32 | 14mm | 米 | 180 |  | 0 | 太平洋,華新,華榮或同等品 | 14 |  | 弱電設備及管路工程 | 電話系統設備工程 | P00151-1206 | Update TND_PROJECT_ITEM set ITEM_ID='32',ITEM_DESC='14mm',ITEM_UNIT='米',ITEM_QUANTITY =180,ITEM_UNIT_PRICE =null,ITEM_REMARK ='太平洋,華新,華榮或同等品',TYPE_CODE_1 ='14',TYPE_CODE_2 ='14',SUB_TYPE_CODE ='',SYSTEM_MAIN='弱電設備及管路工程',SYSTEM_SUB='電話系統設備工程',MODIFY_USER_ID ='kao',MODIFY_DATE =getdate(),EXCEL_ROW_ID =1206 WHERE PROJECT_ITEM_ID ='P00151-1206'
33 | 配線工資 | 式 | 1 |  | 0 |  | 36 |  | 弱電設備及管路工程 | 電話系統設備工程 | P00151-1207 | Update TND_PROJECT_ITEM set ITEM_ID='33',ITEM_DESC='配線工資',ITEM_UNIT='式',ITEM_QUANTITY =1,ITEM_UNIT_PRICE =null,ITEM_REMARK ='',TYPE_CODE_1 ='36',TYPE_CODE_2 ='36',SUB_TYPE_CODE ='',SYSTEM_MAIN='弱電設備及管路工程',SYSTEM_SUB='電話系統設備工程',MODIFY_USER_ID ='kao',MODIFY_DATE =getdate(),EXCEL_ROW_ID =1207 WHERE PROJECT_ITEM_ID ='P00151-1207'
34 | 配線另料 | 式 | 1 |  | 0 |  | 36 |  | 弱電設備及管路工程 | 電話系統設備工程 | P00151-1208 | Update TND_PROJECT_ITEM set ITEM_ID='34',ITEM_DESC='配線另料',ITEM_UNIT='式',ITEM_QUANTITY =1,ITEM_UNIT_PRICE =null,ITEM_REMARK ='',TYPE_CODE_1 ='36',TYPE_CODE_2 ='36',SUB_TYPE_CODE ='',SYSTEM_MAIN='弱電設備及管路工程',SYSTEM_SUB='電話系統設備工程',MODIFY_USER_ID ='kao',MODIFY_DATE =getdate(),EXCEL_ROW_ID =1208 WHERE PROJECT_ITEM_ID ='P00151-1208'
35 | 配管另料 | 式 | 1 |  | 0 |  | 10 | 1 | 弱電設備及管路工程 | 電話系統設備工程 | P00151-1209 | Update TND_PROJECT_ITEM set ITEM_ID='35',ITEM_DESC='配管另料',ITEM_UNIT='式',ITEM_QUANTITY =1,ITEM_UNIT_PRICE =null,ITEM_REMARK ='',TYPE_CODE_1 ='10',TYPE_CODE_2 ='10',SUB_TYPE_CODE ='1',SYSTEM_MAIN='弱電設備及管路工程',SYSTEM_SUB='電話系統設備工程',MODIFY_USER_ID ='kao',MODIFY_DATE =getdate(),EXCEL_ROW_ID =1209 WHERE PROJECT_ITEM_ID ='P00151-1209'
36 | 五金另料 | 式 | 1 |  | 0 |  | 36 |  | 弱電設備及管路工程 | 電話系統設備工程 | P00151-1210 | Update TND_PROJECT_ITEM set ITEM_ID='36',ITEM_DESC='五金另料',ITEM_UNIT='式',ITEM_QUANTITY =1,ITEM_UNIT_PRICE =null,ITEM_REMARK ='',TYPE_CODE_1 ='36',TYPE_CODE_2 ='36',SUB_TYPE_CODE ='',SYSTEM_MAIN='弱電設備及管路工程',SYSTEM_SUB='電話系統設備工程',MODIFY_USER_ID ='kao',MODIFY_DATE =getdate(),EXCEL_ROW_ID =1210 WHERE PROJECT_ITEM_ID ='P00151-1210'
37 | 接地工程(含接地銅棒,接地導線,總接地箱) | 式 | 1 |  | 0 |  | 10 | 1 | 弱電設備及管路工程 | 電話系統設備工程 | P00151-1211 | Update TND_PROJECT_ITEM set ITEM_ID='37',ITEM_DESC='接地工程(含接地銅棒,接地導線,總接地箱)',ITEM_UNIT='式',ITEM_QUANTITY =1,ITEM_UNIT_PRICE =null,ITEM_REMARK ='',TYPE_CODE_1 ='10',TYPE_CODE_2 ='10',SUB_TYPE_CODE ='1',SYSTEM_MAIN='弱電設備及管路工程',SYSTEM_SUB='電話系統設備工程',MODIFY_USER_ID ='kao',MODIFY_DATE =getdate(),EXCEL_ROW_ID =1211 WHERE PROJECT_ITEM_ID ='P00151-1211'
38 | 電信審查證費-跑件費用 | 式 | 1 |  | 0 | 需合格之電信承攬商 | 36 |  | 弱電設備及管路工程 | 電話系統設備工程 | P00151-1212 | Update TND_PROJECT_ITEM set ITEM_ID='38',ITEM_DESC='電信審查證費-跑件費用',ITEM_UNIT='式',ITEM_QUANTITY =1,ITEM_UNIT_PRICE =null,ITEM_REMARK ='需合格之電信承攬商',TYPE_CODE_1 ='36',TYPE_CODE_2 ='36',SUB_TYPE_CODE ='',SYSTEM_MAIN='弱電設備及管路工程',SYSTEM_SUB='電話系統設備工程',MODIFY_USER_ID ='kao',MODIFY_DATE =getdate(),EXCEL_ROW_ID =1212 WHERE PROJECT_ITEM_ID ='P00151-1212'
39 | 電信審查簽證費-技師檢驗簽證 | 式 | 1 |  | 0 | 費用由業主負責 | 36 |  | 弱電設備及管路工程 | 電話系統設備工程 | P00151-1213 | Update TND_PROJECT_ITEM set ITEM_ID='39',ITEM_DESC='電信審查簽證費-技師檢驗簽證',ITEM_UNIT='式',ITEM_QUANTITY =1,ITEM_UNIT_PRICE =null,ITEM_REMARK ='費用由業主負責',TYPE_CODE_1 ='36',TYPE_CODE_2 ='36',SUB_TYPE_CODE ='',SYSTEM_MAIN='弱電設備及管路工程',SYSTEM_SUB='電話系統設備工程',MODIFY_USER_ID ='kao',MODIFY_DATE =getdate(),EXCEL_ROW_ID =1213 WHERE PROJECT_ITEM_ID ='P00151-1213'
40 | 電信審查簽證費-NCC規費-以地坪計 | 式 | 1 |  | 0 | 費用由業主負責 | 36 |  | 弱電設備及管路工程 | 電話系統設備工程 | P00151-1214 | Update TND_PROJECT_ITEM set ITEM_ID='40',ITEM_DESC='電信審查簽證費-NCC規費-以地坪計',ITEM_UNIT='式',ITEM_QUANTITY =1,ITEM_UNIT_PRICE =null,ITEM_REMARK ='費用由業主負責',TYPE_CODE_1 ='36',TYPE_CODE_2 ='36',SUB_TYPE_CODE ='',SYSTEM_MAIN='弱電設備及管路工程',SYSTEM_SUB='電話系統設備工程',MODIFY_USER_ID ='kao',MODIFY_DATE =getdate(),EXCEL_ROW_ID =1214 WHERE PROJECT_ITEM_ID ='P00151-1214'
41 | 運雜費 | 式 | 1 |  | 0 |  | 10 | 1 | 弱電設備及管路工程 | 電話系統設備工程 | P00151-1215 | Update TND_PROJECT_ITEM set ITEM_ID='41',ITEM_DESC='運雜費',ITEM_UNIT='式',ITEM_QUANTITY =1,ITEM_UNIT_PRICE =null,ITEM_REMARK ='',TYPE_CODE_1 ='10',TYPE_CODE_2 ='10',SUB_TYPE_CODE ='1',SYSTEM_MAIN='弱電設備及管路工程',SYSTEM_SUB='電話系統設備工程',MODIFY_USER_ID ='kao',MODIFY_DATE =getdate(),EXCEL_ROW_ID =1215 WHERE PROJECT_ITEM_ID ='P00151-1215'
42 | 工資 | 式 | 1 |  | 0 |  | 10 | 1 | 弱電設備及管路工程 | 電話系統設備工程 | P00151-1216 | Update TND_PROJECT_ITEM set ITEM_ID='42',ITEM_DESC='工資',ITEM_UNIT='式',ITEM_QUANTITY =1,ITEM_UNIT_PRICE =null,ITEM_REMARK ='',TYPE_CODE_1 ='10',TYPE_CODE_2 ='10',SUB_TYPE_CODE ='1',SYSTEM_MAIN='弱電設備及管路工程',SYSTEM_SUB='電話系統設備工程',MODIFY_USER_ID ='kao',MODIFY_DATE =getdate(),EXCEL_ROW_ID =1216 WHERE PROJECT_ITEM_ID ='P00151-1216'
| 小計 |  |  |  | 30045 | [5 empty] | P00151-1217 | Update TND_PROJECT_ITEM set ITEM_ID='',ITEM_DESC='小計',ITEM_UNIT='',ITEM_QUANTITY =null,ITEM_UNIT_PRICE =null,ITEM_REMARK ='',TYPE_CODE_1 ='',TYPE_CODE_2 ='',SUB_TYPE_CODE ='',SYSTEM_MAIN='',SYSTEM_SUB='',MODIFY_USER_ID ='kao',MODIFY_DATE =getdate(),EXCEL_ROW_ID =1217 WHERE PROJECT_ITEM_ID ='P00151-1217'
[11 empty] | P00151-1218 | Update TND_PROJECT_ITEM set ITEM_ID='',ITEM_DESC='',ITEM_UNIT='',ITEM_QUANTITY =null,ITEM_UNIT_PRICE =null,ITEM_REMARK ='',TYPE_CODE_1 ='',TYPE_CODE_2 ='',SUB_TYPE_CODE ='',SYSTEM_MAIN='',SYSTEM_SUB='',MODIFY_USER_ID ='kao',MODIFY_DATE =getdate(),EXCEL_ROW_ID =1218 WHERE PROJECT_ITEM_ID ='P00151-1218'
二 | 鋁製密閉式線槽設備工程W:300mm x H:100mm T:2.0 |  |  |  |  | 宇沛/商泓/坊冠 | 18 |  | 弱電設備及管路工程 | 鋁製密閉式線槽設備工程 | P00151-1219 | Update TND_PROJECT_ITEM set ITEM_ID='二',ITEM_DESC='鋁製密閉式線槽設備工程W:300mm x H:100mm T:2.0',ITEM_UNIT='',ITEM_QUANTITY =null,ITEM_UNIT_PRICE =null,ITEM_REMARK ='宇沛/商泓/坊冠',TYPE_CODE_1 ='18',TYPE_CODE_2 ='18',SUB_TYPE_CODE ='',SYSTEM_MAIN='弱電設備及管路工程',SYSTEM_SUB='鋁製密閉式線槽設備工程',MODIFY_USER_ID ='kao',MODIFY_DATE =getdate(),EXCEL_ROW_ID =1219 WHERE PROJECT_ITEM_ID ='P00151-1219'
1 | 直式線槽 | 米 | 1716 | 710 |  |  | 18 |  | 弱電設備及管路工程 | 鋁製密閉式線槽設備工程 | P00151-1220 | Update TND_PROJECT_ITEM set ITEM_ID='1',ITEM_DESC='直式線槽',ITEM_UNIT='米',ITEM_QUANTITY =1716,ITEM_UNIT_PRICE =null,ITEM_REMARK ='',TYPE_CODE_1 ='18',TYPE_CODE_2 ='18',SUB_TYPE_CODE ='',SYSTEM_MAIN='弱電設備及管路工程',SYSTEM_SUB='鋁製密閉式線槽設備工程',MODIFY_USER_ID ='kao',MODIFY_DATE =getdate(),EXCEL_ROW_ID =1220 WHERE PROJECT_ITEM_ID ='P00151-1220'
2 | 直式蓋板t:1.6mm | 米 | 1716 | 380 |  |  | 18 |  | 弱電設備及管路工程 | 鋁製密閉式線槽設備工程 | P00151-1221 | Update TND_PROJECT_ITEM set ITEM_ID='2',ITEM_DESC='直式蓋板t:1.6mm',ITEM_UNIT='米',ITEM_QUANTITY =1716,ITEM_UNIT_PRICE =null,ITEM_REMARK ='',TYPE_CODE_1 ='18',TYPE_CODE_2 ='18',SUB_TYPE_CODE ='',SYSTEM_MAIN='弱電設備及管路工程',SYSTEM_SUB='鋁製密閉式線槽設備工程',MODIFY_USER_ID ='kao',MODIFY_DATE =getdate(),EXCEL_ROW_ID =1221 WHERE PROJECT_ITEM_ID ='P00151-1221'
3 | 水平L型彎頭(含蓋) | 只 | 27 | 1635 |  |  | 18 |  | 弱電設備及管路工程 | 鋁製密閉式線槽設備工程 | P00151-1222 | Update TND_PROJECT_ITEM set ITEM_ID='3',ITEM_DESC='水平L型彎頭(含蓋)',ITEM_UNIT='只',ITEM_QUANTITY =27,ITEM_UNIT_PRICE =null,ITEM_REMARK ='',TYPE_CODE_1 ='18',TYPE_CODE_2 ='18',SUB_TYPE_CODE ='',SYSTEM_MAIN='弱電設備及管路工程',SYSTEM_SUB='鋁製密閉式線槽設備工程',MODIFY_USER_ID ='kao',MODIFY_DATE =getdate(),EXCEL_ROW_ID =1222 WHERE PROJECT_ITEM_ID ='P00151-1222'
4 | 水平T型彎頭(含蓋) | 只 | 37 | 2070 |  |  | 18 |  | 弱電設備及管路工程 | 鋁製密閉式線槽設備工程 | P00151-1223 | Update TND_PROJECT_ITEM set ITEM_ID='4',ITEM_DESC='水平T型彎頭(含蓋)',ITEM_UNIT='只',ITEM_QUANTITY =37,ITEM_UNIT_PRICE =null,ITEM_REMARK ='',TYPE_CODE_1 ='18',TYPE_CODE_2 ='18',SUB_TYPE_CODE ='',SYSTEM_MAIN='弱電設備及管路工程',SYSTEM_SUB='鋁製密閉式線槽設備工程',MODIFY_USER_ID ='kao',MODIFY_DATE =getdate(),EXCEL_ROW_ID =1223 WHERE PROJECT_ITEM_ID ='P00151-1223'
5 | 垂直向上彎頭(含蓋) | 只 | 2 | 1860 |  |  | 18 |  | 弱電設備及管路工程 | 鋁製密閉式線槽設備工程 | P00151-1224 | Update TND_PROJECT_ITEM set ITEM_ID='5',ITEM_DESC='垂直向上彎頭(含蓋)',ITEM_UNIT='只',ITEM_QUANTITY =2,ITEM_UNIT_PRICE =null,ITEM_REMARK ='',TYPE_CODE_1 ='18',TYPE_CODE_2 ='18',SUB_TYPE_CODE ='',SYSTEM_MAIN='弱電設備及管路工程',SYSTEM_SUB='鋁製密閉式線槽設備工程',MODIFY_USER_ID ='kao',MODIFY_DATE =getdate(),EXCEL_ROW_ID =1224 WHERE PROJECT_ITEM_ID ='P00151-1224'
6 | 垂直向下彎頭(含蓋) | 只 | 1 | 1860 |  |  | 18 |  | 弱電設備及管路工程 | 鋁製密閉式線槽設備工程 | P00151-1225 | Update TND_PROJECT_ITEM set ITEM_ID='6',ITEM_DESC='垂直向下彎頭(含蓋)',ITEM_UNIT='只',ITEM_QUANTITY =1,ITEM_UNIT_PRICE =null,ITEM_REMARK ='',TYPE_CODE_1 ='18',TYPE_CODE_2 ='18',SUB_TYPE_CODE ='',SYSTEM_MAIN='弱電設備及管路工程',SYSTEM_SUB='鋁製密閉式線槽設備工程',MODIFY_USER_ID ='kao',MODIFY_DATE =getdate(),EXCEL_ROW_ID =1225 WHERE PROJECT_ITEM_ID ='P00151-1225'
7 | 終端封板 | 只 | 47 | 70 |  |  | 18 |  | 弱電設備及管路工程 | 鋁製密閉式線槽設備工程 | P00151-1226 | Update TND_PROJECT_ITEM set ITEM_ID='7',ITEM_DESC='終端封板',ITEM_UNIT='只',ITEM_QUANTITY =47,ITEM_UNIT_PRICE =null,ITEM_REMARK ='',TYPE_CODE_1 ='18',TYPE_CODE_2 ='18',SUB_TYPE_CODE ='',SYSTEM_MAIN='弱電設備及管路工程',SYSTEM_SUB='鋁製密閉式線槽設備工程',MODIFY_USER_ID ='kao',MODIFY_DATE =getdate(),EXCEL_ROW_ID =1226 WHERE PROJECT_ITEM_ID ='P00151-1226'
8 | U型連接片 | 只 | 743 | 70 |  |  | 18 |  | 弱電設備及管路工程 | 鋁製密閉式線槽設備工程 | P00151-1227 | Update TND_PROJECT_ITEM set ITEM_ID='8',ITEM_DESC='U型連接片',ITEM_UNIT='只',ITEM_QUANTITY =743,ITEM_UNIT_PRICE =null,ITEM_REMARK ='',TYPE_CODE_1 ='18',TYPE_CODE_2 ='18',SUB_TYPE_CODE ='',SYSTEM_MAIN='弱電設備及管路工程',SYSTEM_SUB='鋁製密閉式線槽設備工程',MODIFY_USER_ID ='kao',MODIFY_DATE =getdate(),EXCEL_ROW_ID =1227 WHERE PROJECT_ITEM_ID ='P00151-1227'
9 | 馬車螺絲SUS | 組 | 8920 | 5 |  |  | 18 |  | 弱電設備及管路工程 | 鋁製密閉式線槽設備工程 | P00151-1228 | Update TND_PROJECT_ITEM set ITEM_ID='9',ITEM_DESC='馬車螺絲SUS',ITEM_UNIT='組',ITEM_QUANTITY =8920,ITEM_UNIT_PRICE =null,ITEM_REMARK ='',TYPE_CODE_1 ='18',TYPE_CODE_2 ='18',SUB_TYPE_CODE ='',SYSTEM_MAIN='弱電設備及管路工程',SYSTEM_SUB='鋁製密閉式線槽設備工程',MODIFY_USER_ID ='kao',MODIFY_DATE =getdate(),EXCEL_ROW_ID =1228 WHERE PROJECT_ITEM_ID ='P00151-1228'
10 | 蓋板固定夾 | 只 | 2630 | 125 |  |  | 18 |  | 弱電設備及管路工程 | 鋁製密閉式線槽設備工程 | P00151-1229 | Update TND_PROJECT_ITEM set ITEM_ID='10',ITEM_DESC='蓋板固定夾',ITEM_UNIT='只',ITEM_QUANTITY =2630,ITEM_UNIT_PRICE =null,ITEM_REMARK ='',TYPE_CODE_1 ='18',TYPE_CODE_2 ='18',SUB_TYPE_CODE ='',SYSTEM_MAIN='弱電設備及管路工程',SYSTEM_SUB='鋁製密閉式線槽設備工程',MODIFY_USER_ID ='kao',MODIFY_DATE =getdate(),EXCEL_ROW_ID =1229 WHERE PROJECT_ITEM_ID ='P00151-1229'
11 | 外側固定勾 | 只 | 2630 | 60 |  |  | 18 |  | 弱電設備及管路工程 | 鋁製密閉式線槽設備工程 | P00151-1230 | Update TND_PROJECT_ITEM set ITEM_ID='11',ITEM_DESC='外側固定勾',ITEM_UNIT='只',ITEM_QUANTITY =2630,ITEM_UNIT_PRICE =null,ITEM_REMARK ='',TYPE_CODE_1 ='18',TYPE_CODE_2 ='18',SUB_TYPE_CODE ='',SYSTEM_MAIN='弱電設備及管路工程',SYSTEM_SUB='鋁製密閉式線槽設備工程',MODIFY_USER_ID ='kao',MODIFY_DATE =getdate(),EXCEL_ROW_ID =1230 WHERE PROJECT_ITEM_ID ='P00151-1230'
12 | 接地銅片 | 只 | 743 | 20 |  |  | 18 |  | 弱電設備及管路工程 | 鋁製密閉式線槽設備工程 | P00151-1231 | Update TND_PROJECT_ITEM set ITEM_ID='12',ITEM_DESC='接地銅片',ITEM_UNIT='只',ITEM_QUANTITY =743,ITEM_UNIT_PRICE =null,ITEM_REMARK ='',TYPE_CODE_1 ='18',TYPE_CODE_2 ='18',SUB_TYPE_CODE ='',SYSTEM_MAIN='弱電設備及管路工程',SYSTEM_SUB='鋁製密閉式線槽設備工程',MODIFY_USER_ID ='kao',MODIFY_DATE =getdate(),EXCEL_ROW_ID =1231 WHERE PROJECT_ITEM_ID ='P00151-1231'
13 | 安裝工資 | 式 | 1 |  |  |  | 18 |  | 弱電設備及管路工程 | 鋁製密閉式線槽設備工程 | P00151-1232 | Update TND_PROJECT_ITEM set ITEM_ID='13',ITEM_DESC='安裝工資',ITEM_UNIT='式',ITEM_QUANTITY =1,ITEM_UNIT_PRICE =null,ITEM_REMARK ='',TYPE_CODE_1 ='18',TYPE_CODE_2 ='18',SUB_TYPE_CODE ='',SYSTEM_MAIN='弱電設備及管路工程',SYSTEM_SUB='鋁製密閉式線槽設備工程',MODIFY_USER_ID ='kao',MODIFY_DATE =getdate(),EXCEL_ROW_ID =1232 WHERE PROJECT_ITEM_ID ='P00151-1232'
14 | 吊架及五金另料 | 式 | 1 |  |  |  | 18 |  | 弱電設備及管路工程 | 鋁製密閉式線槽設備工程 | P00151-1233 | Update TND_PROJECT_ITEM set ITEM_ID='14',ITEM_DESC='吊架及五金另料',ITEM_UNIT='式',ITEM_QUANTITY =1,ITEM_UNIT_PRICE =null,ITEM_REMARK ='',TYPE_CODE_1 ='18',TYPE_CODE_2 ='18',SUB_TYPE_CODE ='',SYSTEM_MAIN='弱電設備及管路工程',SYSTEM_SUB='鋁製密閉式線槽設備工程',MODIFY_USER_ID ='kao',MODIFY_DATE =getdate(),EXCEL_ROW_ID =1233 WHERE PROJECT_ITEM_ID ='P00151-1233'
| 小計 |  |  |  | 0 | [5 empty] | P00151-1234 | Update TND_PROJECT_ITEM set ITEM_ID='',ITEM_DESC='小計',ITEM_UNIT='',ITEM_QUANTITY =null,ITEM_UNIT_PRICE =null,ITEM_REMARK ='',TYPE_CODE_1 ='',TYPE_CODE_2 ='',SUB_TYPE_CODE ='',SYSTEM_MAIN='',SYSTEM_SUB='',MODIFY_USER_ID ='kao',MODIFY_DATE =getdate(),EXCEL_ROW_ID =1234 WHERE PROJECT_ITEM_ID ='P00151-1234'
三 | 電話交換機系統 | [5 empty] | 36 |  | 弱電設備及管路工程 | 電話交換機系統 | P00151-1235 | Update TND_PROJECT_ITEM set ITEM_ID='三',ITEM_DESC='電話交換機系統',ITEM_UNIT='',ITEM_QUANTITY =null,ITEM_UNIT_PRICE =null,ITEM_REMARK ='',TYPE_CODE_1 ='36',TYPE_CODE_2 ='36',SUB_TYPE_CODE ='',SYSTEM_MAIN='弱電設備及管路工程',SYSTEM_SUB='電話交換機系統',MODIFY_USER_ID ='kao',MODIFY_DATE =getdate(),EXCEL_ROW_ID =1235 WHERE PROJECT_ITEM_ID ='P00151-1235'
1 | Enterprise IP-PBX | 套 | 1 |  | 0 | ALCATEL，NEC，AVAYA | 36 |  | 弱電設備及管路工程 | 電話交換機系統 | P00151-1236 | Update TND_PROJECT_ITEM set ITEM_ID='1',ITEM_DESC='Enterprise IP-PBX',ITEM_UNIT='套',ITEM_QUANTITY =1,ITEM_UNIT_PRICE =null,ITEM_REMARK ='ALCATEL，NEC，AVAYA',TYPE_CODE_1 ='36',TYPE_CODE_2 ='36',SUB_TYPE_CODE ='',SYSTEM_MAIN='弱電設備及管路工程',SYSTEM_SUB='電話交換機系統',MODIFY_USER_ID ='kao',MODIFY_DATE =getdate(),EXCEL_ROW_ID =1236 WHERE PROJECT_ITEM_ID ='P00151-1236'
| 寬頻企業用有線暨無線式全數位通信整合伺服系統 | [5 empty] | 36 |  | 弱電設備及管路工程 | 電話交換機系統 | P00151-1237 | Update TND_PROJECT_ITEM set ITEM_ID='',ITEM_DESC='寬頻企業用有線暨無線式全數位通信整合伺服系統',ITEM_UNIT='',ITEM_QUANTITY =null,ITEM_UNIT_PRICE =null,ITEM_REMARK ='',TYPE_CODE_1 ='36',TYPE_CODE_2 ='36',SUB_TYPE_CODE ='',SYSTEM_MAIN='弱電設備及管路工程',SYSTEM_SUB='電話交換機系統',MODIFY_USER_ID ='kao',MODIFY_DATE =getdate(),EXCEL_ROW_ID =1237 WHERE PROJECT_ITEM_ID ='P00151-1237'
| 採用Linux架構設計 | [5 empty] | 36 |  | 弱電設備及管路工程 | 電話交換機系統 | P00151-1238 | Update TND_PROJECT_ITEM set ITEM_ID=' ',ITEM_DESC='採用Linux架構設計',ITEM_UNIT='',ITEM_QUANTITY =null,ITEM_UNIT_PRICE =null,ITEM_REMARK ='',TYPE_CODE_1 ='36',TYPE_CODE_2 ='36',SUB_TYPE_CODE ='',SYSTEM_MAIN='弱電設備及管路工程',SYSTEM_SUB='電話交換機系統',MODIFY_USER_ID ='kao',MODIFY_DATE =getdate(),EXCEL_ROW_ID =1238 WHERE PROJECT_ITEM_ID ='P00151-1238'
| 主機櫃實裝: | [5 empty] | 36 |  | 弱電設備及管路工程 | 電話交換機系統 | P00151-1239 | Update TND_PROJECT_ITEM set ITEM_ID='',ITEM_DESC='主機櫃實裝:',ITEM_UNIT='',ITEM_QUANTITY =null,ITEM_UNIT_PRICE =null,ITEM_REMARK ='',TYPE_CODE_1 ='36',TYPE_CODE_2 ='36',SUB_TYPE_CODE ='',SYSTEM_MAIN='弱電設備及管路工程',SYSTEM_SUB='電話交換機系統',MODIFY_USER_ID ='kao',MODIFY_DATE =getdate(),EXCEL_ROW_ID =1239 WHERE PROJECT_ITEM_ID ='P00151-1239'
| 一般外線：32門 | [5 empty] | 36 |  | 弱電設備及管路工程 | 電話交換機系統 | P00151-1240 | Update TND_PROJECT_ITEM set ITEM_ID=' ',ITEM_DESC='一般外線：32門',ITEM_UNIT='',ITEM_QUANTITY =null,ITEM_UNIT_PRICE =null,ITEM_REMARK ='',TYPE_CODE_1 ='36',TYPE_CODE_2 ='36',SUB_TYPE_CODE ='',SYSTEM_MAIN='弱電設備及管路工程',SYSTEM_SUB='電話交換機系統',MODIFY_USER_ID ='kao',MODIFY_DATE =getdate(),EXCEL_ROW_ID =1240 WHERE PROJECT_ITEM_ID ='P00151-1240'
| 數位內線：32門 | [5 empty] | 36 |  | 弱電設備及管路工程 | 電話交換機系統 | P00151-1241 | Update TND_PROJECT_ITEM set ITEM_ID=' ',ITEM_DESC='數位內線：32門',ITEM_UNIT='',ITEM_QUANTITY =null,ITEM_UNIT_PRICE =null,ITEM_REMARK ='',TYPE_CODE_1 ='36',TYPE_CODE_2 ='36',SUB_TYPE_CODE ='',SYSTEM_MAIN='弱電設備及管路工程',SYSTEM_SUB='電話交換機系統',MODIFY_USER_ID ='kao',MODIFY_DATE =getdate(),EXCEL_ROW_ID =1241 WHERE PROJECT_ITEM_ID ='P00151-1241'
| 類比內線：650門 | [5 empty] | 36 |  | 弱電設備及管路工程 | 電話交換機系統 | P00151-1242 | Update TND_PROJECT_ITEM set ITEM_ID=' ',ITEM_DESC='類比內線：650門',ITEM_UNIT='',ITEM_QUANTITY =null,ITEM_UNIT_PRICE =null,ITEM_REMARK ='',TYPE_CODE_1 ='36',TYPE_CODE_2 ='36',SUB_TYPE_CODE ='',SYSTEM_MAIN='弱電設備及管路工程',SYSTEM_SUB='電話交換機系統',MODIFY_USER_ID ='kao',MODIFY_DATE =getdate(),EXCEL_ROW_ID =1242 WHERE PROJECT_ITEM_ID ='P00151-1242'
| 系統採雙CPU方式建置(CPU7-2) | [5 empty] | 36 |  | 弱電設備及管路工程 | 電話交換機系統 | P00151-1243 | Update TND_PROJECT_ITEM set ITEM_ID='',ITEM_DESC='系統採雙CPU方式建置(CPU7-2)',ITEM_UNIT='',ITEM_QUANTITY =null,ITEM_UNIT_PRICE =null,ITEM_REMARK ='',TYPE_CODE_1 ='36',TYPE_CODE_2 ='36',SUB_TYPE_CODE ='',SYSTEM_MAIN='弱電設備及管路工程',SYSTEM_SUB='電話交換機系統',MODIFY_USER_ID ='kao',MODIFY_DATE =getdate(),EXCEL_ROW_ID =1243 WHERE PROJECT_ITEM_ID ='P00151-1243'
| 內建HOTEL-LINK專用整合軟體 | [5 empty] | 36 |  | 弱電設備及管路工程 | 電話交換機系統 | P00151-1244 | Update TND_PROJECT_ITEM set ITEM_ID='',ITEM_DESC='內建HOTEL-LINK專用整合軟體',ITEM_UNIT='',ITEM_QUANTITY =null,ITEM_UNIT_PRICE =null,ITEM_REMARK ='',TYPE_CODE_1 ='36',TYPE_CODE_2 ='36',SUB_TYPE_CODE ='',SYSTEM_MAIN='弱電設備及管路工程',SYSTEM_SUB='電話交換機系統',MODIFY_USER_ID ='kao',MODIFY_DATE =getdate(),EXCEL_ROW_ID =1244 WHERE PROJECT_ITEM_ID ='P00151-1244'
| 系統可擴充至內外線總和1,000門 | [5 empty] | 36 |  | 弱電設備及管路工程 | 電話交換機系統 | P00151-1245 | Update TND_PROJECT_ITEM set ITEM_ID='',ITEM_DESC='系統可擴充至內外線總和1,000門',ITEM_UNIT='',ITEM_QUANTITY =null,ITEM_UNIT_PRICE =null,ITEM_REMARK ='',TYPE_CODE_1 ='36',TYPE_CODE_2 ='36',SUB_TYPE_CODE ='',SYSTEM_MAIN='弱電設備及管路工程',SYSTEM_SUB='電話交換機系統',MODIFY_USER_ID ='kao',MODIFY_DATE =getdate(),EXCEL_ROW_ID =1245 WHERE PROJECT_ITEM_ID ='P00151-1245'
2 | 4059IP 多媒體總機操作台 | 台 | 1 |  |  |  | 36 |  | 弱電設備及管路工程 | 電話交換機系統 | P00151-1246 | Update TND_PROJECT_ITEM set ITEM_ID='2',ITEM_DESC='4059IP 多媒體總機操作台',ITEM_UNIT='台',ITEM_QUANTITY =1,ITEM_UNIT_PRICE =null,ITEM_REMARK ='',TYPE_CODE_1 ='36',TYPE_CODE_2 ='36',SUB_TYPE_CODE ='',SYSTEM_MAIN='弱電設備及管路工程',SYSTEM_SUB='電話交換機系統',MODIFY_USER_ID ='kao',MODIFY_DATE =getdate(),EXCEL_ROW_ID =1246 WHERE PROJECT_ITEM_ID ='P00151-1246'
| 含簡易電腦1台及17" TFT-LCD 螢幕1台 | [5 empty] | 36 |  | 弱電設備及管路工程 | 電話交換機系統 | P00151-1247 | Update TND_PROJECT_ITEM set ITEM_ID='',ITEM_DESC='含簡易電腦1台及17" TFT-LCD 螢幕1台',ITEM_UNIT='',ITEM_QUANTITY =null,ITEM_UNIT_PRICE =null,ITEM_REMARK ='',TYPE_CODE_1 ='36',TYPE_CODE_2 ='36',SUB_TYPE_CODE ='',SYSTEM_MAIN='弱電設備及管路工程',SYSTEM_SUB='電話交換機系統',MODIFY_USER_ID ='kao',MODIFY_DATE =getdate(),EXCEL_ROW_ID =1247 WHERE PROJECT_ITEM_ID ='P00151-1247'
3 | 4035 簡易總機台 | 台 | 1 |  |  |  | 36 |  | 弱電設備及管路工程 | 電話交換機系統 | P00151-1248 | Update TND_PROJECT_ITEM set ITEM_ID='3',ITEM_DESC='4035 簡易總機台',ITEM_UNIT='台',ITEM_QUANTITY =1,ITEM_UNIT_PRICE =null,ITEM_REMARK ='',TYPE_CODE_1 ='36',TYPE_CODE_2 ='36',SUB_TYPE_CODE ='',SYSTEM_MAIN='弱電設備及管路工程',SYSTEM_SUB='電話交換機系統',MODIFY_USER_ID ='kao',MODIFY_DATE =getdate(),EXCEL_ROW_ID =1248 WHERE PROJECT_ITEM_ID ='P00151-1248'
4 | 分機操作語音導引功能軟體授權 -- 雙語(中文及英文) | 套 | 1 |  |  |  | 36 |  | 弱電設備及管路工程 | 電話交換機系統 | P00151-1249 | Update TND_PROJECT_ITEM set ITEM_ID='4',ITEM_DESC='分機操作語音導引功能軟體授權 -- 雙語(中文及英文)',ITEM_UNIT='套',ITEM_QUANTITY =1,ITEM_UNIT_PRICE =null,ITEM_REMARK ='',TYPE_CODE_1 ='36',TYPE_CODE_2 ='36',SUB_TYPE_CODE ='',SYSTEM_MAIN='弱電設備及管路工程',SYSTEM_SUB='電話交換機系統',MODIFY_USER_ID ='kao',MODIFY_DATE =getdate(),EXCEL_ROW_ID =1249 WHERE PROJECT_ITEM_ID ='P00151-1249'
5 | 4039 10鍵顯示型數位話機 (接待櫃台及值班經理) | 台 | 5 |  |  |  | 36 |  | 弱電設備及管路工程 | 電話交換機系統 | P00151-1250 | Update TND_PROJECT_ITEM set ITEM_ID='5',ITEM_DESC='4039 10鍵顯示型數位話機 (接待櫃台及值班經理)',ITEM_UNIT='台',ITEM_QUANTITY =5,ITEM_UNIT_PRICE =null,ITEM_REMARK ='',TYPE_CODE_1 ='36',TYPE_CODE_2 ='36',SUB_TYPE_CODE ='',SYSTEM_MAIN='弱電設備及管路工程',SYSTEM_SUB='電話交換機系統',MODIFY_USER_ID ='kao',MODIFY_DATE =getdate(),EXCEL_ROW_ID =1250 WHERE PROJECT_ITEM_ID ='P00151-1250'
| 具免持聽筒撥號及對講功能 | [5 empty] | 36 |  | 弱電設備及管路工程 | 電話交換機系統 | P00151-1251 | Update TND_PROJECT_ITEM set ITEM_ID='',ITEM_DESC='具免持聽筒撥號及對講功能',ITEM_UNIT='',ITEM_QUANTITY =null,ITEM_UNIT_PRICE =null,ITEM_REMARK ='',TYPE_CODE_1 ='36',TYPE_CODE_2 ='36',SUB_TYPE_CODE ='',SYSTEM_MAIN='弱電設備及管路工程',SYSTEM_SUB='電話交換機系統',MODIFY_USER_ID ='kao',MODIFY_DATE =getdate(),EXCEL_ROW_ID =1251 WHERE PROJECT_ITEM_ID ='P00151-1251'
6 | 4029 6鍵顯示型數位話機 (主管用) | 台 | 10 |  |  |  | 36 |  | 弱電設備及管路工程 | 電話交換機系統 | P00151-1252 | Update TND_PROJECT_ITEM set ITEM_ID='6',ITEM_DESC='4029 6鍵顯示型數位話機 (主管用)',ITEM_UNIT='台',ITEM_QUANTITY =10,ITEM_UNIT_PRICE =null,ITEM_REMARK ='',TYPE_CODE_1 ='36',TYPE_CODE_2 ='36',SUB_TYPE_CODE ='',SYSTEM_MAIN='弱電設備及管路工程',SYSTEM_SUB='電話交換機系統',MODIFY_USER_ID ='kao',MODIFY_DATE =getdate(),EXCEL_ROW_ID =1252 WHERE PROJECT_ITEM_ID ='P00151-1252'
| 具免持聽筒撥號及對講功能 | [5 empty] | 36 |  | 弱電設備及管路工程 | 電話交換機系統 | P00151-1253 | Update TND_PROJECT_ITEM set ITEM_ID='',ITEM_DESC='具免持聽筒撥號及對講功能',ITEM_UNIT='',ITEM_QUANTITY =null,ITEM_UNIT_PRICE =null,ITEM_REMARK ='',TYPE_CODE_1 ='36',TYPE_CODE_2 ='36',SUB_TYPE_CODE ='',SYSTEM_MAIN='弱電設備及管路工程',SYSTEM_SUB='電話交換機系統',MODIFY_USER_ID ='kao',MODIFY_DATE =getdate(),EXCEL_ROW_ID =1253 WHERE PROJECT_ITEM_ID ='P00151-1253'
7 | TENTEL K-311B 桌上標準型電話機 | 台 | 650 |  |  | TENTEL | 36 |  | 弱電設備及管路工程 | 電話交換機系統 | P00151-1254 | Update TND_PROJECT_ITEM set ITEM_ID='7',ITEM_DESC='TENTEL K-311B 桌上標準型電話機',ITEM_UNIT='台',ITEM_QUANTITY =650,ITEM_UNIT_PRICE =null,ITEM_REMARK ='TENTEL',TYPE_CODE_1 ='36',TYPE_CODE_2 ='36',SUB_TYPE_CODE ='',SYSTEM_MAIN='弱電設備及管路工程',SYSTEM_SUB='電話交換機系統',MODIFY_USER_ID ='kao',MODIFY_DATE =getdate(),EXCEL_ROW_ID =1254 WHERE PROJECT_ITEM_ID ='P00151-1254'
| - 提供操作說明面板 | [5 empty] | 36 |  | 弱電設備及管路工程 | 電話交換機系統 | P00151-1255 | Update TND_PROJECT_ITEM set ITEM_ID='',ITEM_DESC=' - 提供操作說明面板',ITEM_UNIT='',ITEM_QUANTITY =null,ITEM_UNIT_PRICE =null,ITEM_REMARK ='',TYPE_CODE_1 ='36',TYPE_CODE_2 ='36',SUB_TYPE_CODE ='',SYSTEM_MAIN='弱電設備及管路工程',SYSTEM_SUB='電話交換機系統',MODIFY_USER_ID ='kao',MODIFY_DATE =getdate(),EXCEL_ROW_ID =1255 WHERE PROJECT_ITEM_ID ='P00151-1255'
8 | 瑞通RS-203 掛壁式電話機 (浴室用) | 台 | 1 |  |  | 瑞通 | 36 |  | 弱電設備及管路工程 | 電話交換機系統 | P00151-1256 | Update TND_PROJECT_ITEM set ITEM_ID='8',ITEM_DESC='瑞通RS-203 掛壁式電話機 (浴室用) ',ITEM_UNIT='台',ITEM_QUANTITY =1,ITEM_UNIT_PRICE =null,ITEM_REMARK ='瑞通 ',TYPE_CODE_1 ='36',TYPE_CODE_2 ='36',SUB_TYPE_CODE ='',SYSTEM_MAIN='弱電設備及管路工程',SYSTEM_SUB='電話交換機系統',MODIFY_USER_ID ='kao',MODIFY_DATE =getdate(),EXCEL_ROW_ID =1256 WHERE PROJECT_ITEM_ID ='P00151-1256'
| - 附掛壁架 , 經防水處理 | [5 empty] | 36 |  | 弱電設備及管路工程 | 電話交換機系統 | P00151-1257 | Update TND_PROJECT_ITEM set ITEM_ID='',ITEM_DESC=' - 附掛壁架 , 經防水處理',ITEM_UNIT='',ITEM_QUANTITY =null,ITEM_UNIT_PRICE =null,ITEM_REMARK ='',TYPE_CODE_1 ='36',TYPE_CODE_2 ='36',SUB_TYPE_CODE ='',SYSTEM_MAIN='弱電設備及管路工程',SYSTEM_SUB='電話交換機系統',MODIFY_USER_ID ='kao',MODIFY_DATE =getdate(),EXCEL_ROW_ID =1257 WHERE PROJECT_ITEM_ID ='P00151-1257'
9 | 與PMS整合語音及計費系統軟硬體 | 套 | 1 |  |  |  | 36 |  | 弱電設備及管路工程 | 電話交換機系統 | P00151-1258 | Update TND_PROJECT_ITEM set ITEM_ID='9',ITEM_DESC='與PMS整合語音及計費系統軟硬體',ITEM_UNIT='套',ITEM_QUANTITY =1,ITEM_UNIT_PRICE =null,ITEM_REMARK ='',TYPE_CODE_1 ='36',TYPE_CODE_2 ='36',SUB_TYPE_CODE ='',SYSTEM_MAIN='弱電設備及管路工程',SYSTEM_SUB='電話交換機系統',MODIFY_USER_ID ='kao',MODIFY_DATE =getdate(),EXCEL_ROW_ID =1258 WHERE PROJECT_ITEM_ID ='P00151-1258'
| > 8回路自動總機及語音信箱處理系統(IPC) | [5 empty] | 36 |  | 弱電設備及管路工程 | 電話交換機系統 | P00151-1259 | Update TND_PROJECT_ITEM set ITEM_ID='',ITEM_DESC=' > 8回路自動總機及語音信箱處理系統(IPC)',ITEM_UNIT='',ITEM_QUANTITY =null,ITEM_UNIT_PRICE =null,ITEM_REMARK ='',TYPE_CODE_1 ='36',TYPE_CODE_2 ='36',SUB_TYPE_CODE ='',SYSTEM_MAIN='弱電設備及管路工程',SYSTEM_SUB='電話交換機系統',MODIFY_USER_ID ='kao',MODIFY_DATE =getdate(),EXCEL_ROW_ID =1259 WHERE PROJECT_ITEM_ID ='P00151-1259'
| > 19" LCD Monitor 1組 | [5 empty] | 36 |  | 弱電設備及管路工程 | 電話交換機系統 | P00151-1260 | Update TND_PROJECT_ITEM set ITEM_ID='',ITEM_DESC=' > 19" LCD Monitor 1組',ITEM_UNIT='',ITEM_QUANTITY =null,ITEM_UNIT_PRICE =null,ITEM_REMARK ='',TYPE_CODE_1 ='36',TYPE_CODE_2 ='36',SUB_TYPE_CODE ='',SYSTEM_MAIN='弱電設備及管路工程',SYSTEM_SUB='電話交換機系統',MODIFY_USER_ID ='kao',MODIFY_DATE =getdate(),EXCEL_ROW_ID =1260 WHERE PROJECT_ITEM_ID ='P00151-1260'
10 | SMR DC 48V充電設備 (18A*2) | 套 | 1 |  |  |  | 36 |  | 弱電設備及管路工程 | 電話交換機系統 | P00151-1261 | Update TND_PROJECT_ITEM set ITEM_ID='10',ITEM_DESC='SMR DC 48V充電設備 (18A*2)',ITEM_UNIT='套',ITEM_QUANTITY =1,ITEM_UNIT_PRICE =null,ITEM_REMARK ='',TYPE_CODE_1 ='36',TYPE_CODE_2 ='36',SUB_TYPE_CODE ='',SYSTEM_MAIN='弱電設備及管路工程',SYSTEM_SUB='電話交換機系統',MODIFY_USER_ID ='kao',MODIFY_DATE =getdate(),EXCEL_ROW_ID =1261 WHERE PROJECT_ITEM_ID ='P00151-1261'
11 | DC 48V/100AH 備用電池 (密閉式機櫃型) | 組 | 1 |  |  |  | 36 |  | 弱電設備及管路工程 | 電話交換機系統 | P00151-1262 | Update TND_PROJECT_ITEM set ITEM_ID='11',ITEM_DESC='DC 48V/100AH 備用電池 (密閉式機櫃型)',ITEM_UNIT='組',ITEM_QUANTITY =1,ITEM_UNIT_PRICE =null,ITEM_REMARK ='',TYPE_CODE_1 ='36',TYPE_CODE_2 ='36',SUB_TYPE_CODE ='',SYSTEM_MAIN='弱電設備及管路工程',SYSTEM_SUB='電話交換機系統',MODIFY_USER_ID ='kao',MODIFY_DATE =getdate(),EXCEL_ROW_ID =1262 WHERE PROJECT_ITEM_ID ='P00151-1262'
12 | DC 48V/2.5KVA Inverter | 條 | 1 |  |  |  | 36 |  | 弱電設備及管路工程 | 電話交換機系統 | P00151-1263 | Update TND_PROJECT_ITEM set ITEM_ID='12',ITEM_DESC='DC 48V/2.5KVA Inverter',ITEM_UNIT='條',ITEM_QUANTITY =1,ITEM_UNIT_PRICE =null,ITEM_REMARK ='',TYPE_CODE_1 ='36',TYPE_CODE_2 ='36',SUB_TYPE_CODE ='',SYSTEM_MAIN='弱電設備及管路工程',SYSTEM_SUB='電話交換機系統',MODIFY_USER_ID ='kao',MODIFY_DATE =getdate(),EXCEL_ROW_ID =1263 WHERE PROJECT_ITEM_ID ='P00151-1263'
| > 48V DC In / 110V AC Out | [5 empty] | 36 |  | 弱電設備及管路工程 | 電話交換機系統 | P00151-1264 | Update TND_PROJECT_ITEM set ITEM_ID='',ITEM_DESC=' > 48V DC In / 110V AC Out',ITEM_UNIT='',ITEM_QUANTITY =null,ITEM_UNIT_PRICE =null,ITEM_REMARK ='',TYPE_CODE_1 ='36',TYPE_CODE_2 ='36',SUB_TYPE_CODE ='',SYSTEM_MAIN='弱電設備及管路工程',SYSTEM_SUB='電話交換機系統',MODIFY_USER_ID ='kao',MODIFY_DATE =getdate(),EXCEL_ROW_ID =1264 WHERE PROJECT_ITEM_ID ='P00151-1264'
13 | 遙控維護設備 | 台 | 1 |  |  |  | 36 |  | 弱電設備及管路工程 | 電話交換機系統 | P00151-1265 | Update TND_PROJECT_ITEM set ITEM_ID='13',ITEM_DESC='遙控維護設備',ITEM_UNIT='台',ITEM_QUANTITY =1,ITEM_UNIT_PRICE =null,ITEM_REMARK ='',TYPE_CODE_1 ='36',TYPE_CODE_2 ='36',SUB_TYPE_CODE ='',SYSTEM_MAIN='弱電設備及管路工程',SYSTEM_SUB='電話交換機系統',MODIFY_USER_ID ='kao',MODIFY_DATE =getdate(),EXCEL_ROW_ID =1265 WHERE PROJECT_ITEM_ID ='P00151-1265'
14 | 41U 網路機櫃(附3組固定隔板/1組托拉板) | 組 | 1 |  |  |  | 36 |  | 弱電設備及管路工程 | 電話交換機系統 | P00151-1266 | Update TND_PROJECT_ITEM set ITEM_ID='14',ITEM_DESC='41U 網路機櫃(附3組固定隔板/1組托拉板)',ITEM_UNIT='組',ITEM_QUANTITY =1,ITEM_UNIT_PRICE =null,ITEM_REMARK ='',TYPE_CODE_1 ='36',TYPE_CODE_2 ='36',SUB_TYPE_CODE ='',SYSTEM_MAIN='弱電設備及管路工程',SYSTEM_SUB='電話交換機系統',MODIFY_USER_ID ='kao',MODIFY_DATE =getdate(),EXCEL_ROW_ID =1266 WHERE PROJECT_ITEM_ID ='P00151-1266'
15 | 系統總配線架工程(不含配線架) | 式 | 1 |  |  |  | 36 |  | 弱電設備及管路工程 | 電話交換機系統 | P00151-1267 | Update TND_PROJECT_ITEM set ITEM_ID='15',ITEM_DESC='系統總配線架工程(不含配線架)',ITEM_UNIT='式',ITEM_QUANTITY =1,ITEM_UNIT_PRICE =null,ITEM_REMARK ='',TYPE_CODE_1 ='36',TYPE_CODE_2 ='36',SUB_TYPE_CODE ='',SYSTEM_MAIN='弱電設備及管路工程',SYSTEM_SUB='電話交換機系統',MODIFY_USER_ID ='kao',MODIFY_DATE =getdate(),EXCEL_ROW_ID =1267 WHERE PROJECT_ITEM_ID ='P00151-1267'
| > 含800對系統側後支架及端子板 (C型) | [5 empty] | 36 |  | 弱電設備及管路工程 | 電話交換機系統 | P00151-1268 | Update TND_PROJECT_ITEM set ITEM_ID='',ITEM_DESC=' > 含800對系統側後支架及端子板 (C型)',ITEM_UNIT='',ITEM_QUANTITY =null,ITEM_UNIT_PRICE =null,ITEM_REMARK ='',TYPE_CODE_1 ='36',TYPE_CODE_2 ='36',SUB_TYPE_CODE ='',SYSTEM_MAIN='弱電設備及管路工程',SYSTEM_SUB='電話交換機系統',MODIFY_USER_ID ='kao',MODIFY_DATE =getdate(),EXCEL_ROW_ID =1268 WHERE PROJECT_ITEM_ID ='P00151-1268'
| > 含50對外線避雷端子座及避雷子 | [5 empty] | 36 |  | 弱電設備及管路工程 | 電話交換機系統 | P00151-1269 | Update TND_PROJECT_ITEM set ITEM_ID='',ITEM_DESC=' > 含50對外線避雷端子座及避雷子',ITEM_UNIT='',ITEM_QUANTITY =null,ITEM_UNIT_PRICE =null,ITEM_REMARK ='',TYPE_CODE_1 ='36',TYPE_CODE_2 ='36',SUB_TYPE_CODE ='',SYSTEM_MAIN='弱電設備及管路工程',SYSTEM_SUB='電話交換機系統',MODIFY_USER_ID ='kao',MODIFY_DATE =getdate(),EXCEL_ROW_ID =1269 WHERE PROJECT_ITEM_ID ='P00151-1269'
16 | 系統主機及週邊設備安裝測試費用 | 式 | 1 |  |  |  | 36 |  | 弱電設備及管路工程 | 電話交換機系統 | P00151-1270 | Update TND_PROJECT_ITEM set ITEM_ID='16',ITEM_DESC='系統主機及週邊設備安裝測試費用 ',ITEM_UNIT='式',ITEM_QUANTITY =1,ITEM_UNIT_PRICE =null,ITEM_REMARK ='',TYPE_CODE_1 ='36',TYPE_CODE_2 ='36',SUB_TYPE_CODE ='',SYSTEM_MAIN='弱電設備及管路工程',SYSTEM_SUB='電話交換機系統',MODIFY_USER_ID ='kao',MODIFY_DATE =getdate(),EXCEL_ROW_ID =1270 WHERE PROJECT_ITEM_ID ='P00151-1270'
| > 含訊號跳接至MDF系統側 | [5 empty] | 36 |  | 弱電設備及管路工程 | 電話交換機系統 | P00151-1271 | Update TND_PROJECT_ITEM set ITEM_ID='',ITEM_DESC='> 含訊號跳接至MDF系統側',ITEM_UNIT='',ITEM_QUANTITY =null,ITEM_UNIT_PRICE =null,ITEM_REMARK ='',TYPE_CODE_1 ='36',TYPE_CODE_2 ='36',SUB_TYPE_CODE ='',SYSTEM_MAIN='弱電設備及管路工程',SYSTEM_SUB='電話交換機系統',MODIFY_USER_ID ='kao',MODIFY_DATE =getdate(),EXCEL_ROW_ID =1271 WHERE PROJECT_ITEM_ID ='P00151-1271'
| > 含話機側之訊號跳接 | [5 empty] | 36 |  | 弱電設備及管路工程 | 電話交換機系統 | P00151-1272 | Update TND_PROJECT_ITEM set ITEM_ID='',ITEM_DESC='> 含話機側之訊號跳接',ITEM_UNIT='',ITEM_QUANTITY =null,ITEM_UNIT_PRICE =null,ITEM_REMARK ='',TYPE_CODE_1 ='36',TYPE_CODE_2 ='36',SUB_TYPE_CODE ='',SYSTEM_MAIN='弱電設備及管路工程',SYSTEM_SUB='電話交換機系統',MODIFY_USER_ID ='kao',MODIFY_DATE =getdate(),EXCEL_ROW_ID =1272 WHERE PROJECT_ITEM_ID ='P00151-1272'
| > 含使用者及管理者教育訓練 | [5 empty] | 36 |  | 弱電設備及管路工程 | 電話交換機系統 | P00151-1273 | Update TND_PROJECT_ITEM set ITEM_ID='',ITEM_DESC='> 含使用者及管理者教育訓練',ITEM_UNIT='',ITEM_QUANTITY =null,ITEM_UNIT_PRICE =null,ITEM_REMARK ='',TYPE_CODE_1 ='36',TYPE_CODE_2 ='36',SUB_TYPE_CODE ='',SYSTEM_MAIN='弱電設備及管路工程',SYSTEM_SUB='電話交換機系統',MODIFY_USER_ID ='kao',MODIFY_DATE =getdate(),EXCEL_ROW_ID =1273 WHERE PROJECT_ITEM_ID ='P00151-1273'
| 小計 |  |  |  | 0 | [5 empty] | P00151-1274 | Update TND_PROJECT_ITEM set ITEM_ID='',ITEM_DESC='小計',ITEM_UNIT='',ITEM_QUANTITY =null,ITEM_UNIT_PRICE =null,ITEM_REMARK ='',TYPE_CODE_1 ='',TYPE_CODE_2 ='',SUB_TYPE_CODE ='',SYSTEM_MAIN='',SYSTEM_SUB='',MODIFY_USER_ID ='kao',MODIFY_DATE =getdate(),EXCEL_ROW_ID =1274 WHERE PROJECT_ITEM_ID ='P00151-1274'
四 | 數位電視共同天線系統設備工程 | [5 empty] | 33 |  | 弱電設備及管路工程 | 數位電視共同天線系統設備工程 | P00151-1275 | Update TND_PROJECT_ITEM set ITEM_ID='四',ITEM_DESC='數位電視共同天線系統設備工程',ITEM_UNIT='',ITEM_QUANTITY =null,ITEM_UNIT_PRICE =null,ITEM_REMARK ='',TYPE_CODE_1 ='33',TYPE_CODE_2 ='33',SUB_TYPE_CODE ='',SYSTEM_MAIN='弱電設備及管路工程',SYSTEM_SUB='數位電視共同天線系統設備工程',MODIFY_USER_ID ='kao',MODIFY_DATE =getdate(),EXCEL_ROW_ID =1275 WHERE PROJECT_ITEM_ID ='P00151-1275'
(一) | 衛星，數位，FM天線系統 | [5 empty] | 33 |  | 弱電設備及管路工程 | 數位電視共同天線系統設備工程 | P00151-1276 | Update TND_PROJECT_ITEM set ITEM_ID='(一)',ITEM_DESC='衛星，數位，FM天線系統',ITEM_UNIT='',ITEM_QUANTITY =null,ITEM_UNIT_PRICE =null,ITEM_REMARK ='',TYPE_CODE_1 ='33',TYPE_CODE_2 ='33',SUB_TYPE_CODE ='',SYSTEM_MAIN='弱電設備及管路工程',SYSTEM_SUB='數位電視共同天線系統設備工程',MODIFY_USER_ID ='kao',MODIFY_DATE =getdate(),EXCEL_ROW_ID =1276 WHERE PROJECT_ITEM_ID ='P00151-1276'
1 | DTV-14列不銹鋼天線 | 組 | 1 |  | 0 | 優你視,廣訊,廣佑 | 33 |  | 弱電設備及管路工程 | 數位電視共同天線系統設備工程 | P00151-1277 | Update TND_PROJECT_ITEM set ITEM_ID='1',ITEM_DESC='DTV-14列不銹鋼天線',ITEM_UNIT='組',ITEM_QUANTITY =1,ITEM_UNIT_PRICE =null,ITEM_REMARK ='優你視,廣訊,廣佑',TYPE_CODE_1 ='33',TYPE_CODE_2 ='33',SUB_TYPE_CODE ='',SYSTEM_MAIN='弱電設備及管路工程',SYSTEM_SUB='數位電視共同天線系統設備工程',MODIFY_USER_ID ='kao',MODIFY_DATE =getdate(),EXCEL_ROW_ID =1277 WHERE PROJECT_ITEM_ID ='P00151-1277'
2 | FM 不銹鋼天線 | 組 | 1 |  | 0 | 優你視,廣訊,廣佑 | 33 |  | 弱電設備及管路工程 | 數位電視共同天線系統設備工程 | P00151-1278 | Update TND_PROJECT_ITEM set ITEM_ID='2',ITEM_DESC='FM 不銹鋼天線',ITEM_UNIT='組',ITEM_QUANTITY =1,ITEM_UNIT_PRICE =null,ITEM_REMARK ='優你視,廣訊,廣佑',TYPE_CODE_1 ='33',TYPE_CODE_2 ='33',SUB_TYPE_CODE ='',SYSTEM_MAIN='弱電設備及管路工程',SYSTEM_SUB='數位電視共同天線系統設備工程',MODIFY_USER_ID ='kao',MODIFY_DATE =getdate(),EXCEL_ROW_ID =1278 WHERE PROJECT_ITEM_ID ='P00151-1278'
3 | 2米不銹鋼天線架 | 組 | 2 |  | 0 | 優你視,廣訊,廣佑 | 33 |  | 弱電設備及管路工程 | 數位電視共同天線系統設備工程 | P00151-1279 | Update TND_PROJECT_ITEM set ITEM_ID='3',ITEM_DESC='2米不銹鋼天線架',ITEM_UNIT='組',ITEM_QUANTITY =2,ITEM_UNIT_PRICE =null,ITEM_REMARK ='優你視,廣訊,廣佑',TYPE_CODE_1 ='33',TYPE_CODE_2 ='33',SUB_TYPE_CODE ='',SYSTEM_MAIN='弱電設備及管路工程',SYSTEM_SUB='數位電視共同天線系統設備工程',MODIFY_USER_ID ='kao',MODIFY_DATE =getdate(),EXCEL_ROW_ID =1279 WHERE PROJECT_ITEM_ID ='P00151-1279'
4 | 1.2M不銹鋼衛星天線(含LNB) | 組 | 1 |  | 0 | 優你視,廣訊,廣佑 | 33 |  | 弱電設備及管路工程 | 數位電視共同天線系統設備工程 | P00151-1280 | Update TND_PROJECT_ITEM set ITEM_ID='4',ITEM_DESC='1.2M不銹鋼衛星天線(含LNB)',ITEM_UNIT='組',ITEM_QUANTITY =1,ITEM_UNIT_PRICE =null,ITEM_REMARK ='優你視,廣訊,廣佑',TYPE_CODE_1 ='33',TYPE_CODE_2 ='33',SUB_TYPE_CODE ='',SYSTEM_MAIN='弱電設備及管路工程',SYSTEM_SUB='數位電視共同天線系統設備工程',MODIFY_USER_ID ='kao',MODIFY_DATE =getdate(),EXCEL_ROW_ID =1280 WHERE PROJECT_ITEM_ID ='P00151-1280'
5 | BS衛星接收主機 | 台 | 2 |  | 0 | 優你視,廣訊,廣佑 | 33 |  | 弱電設備及管路工程 | 數位電視共同天線系統設備工程 | P00151-1281 | Update TND_PROJECT_ITEM set ITEM_ID='5',ITEM_DESC='BS衛星接收主機',ITEM_UNIT='台',ITEM_QUANTITY =2,ITEM_UNIT_PRICE =null,ITEM_REMARK ='優你視,廣訊,廣佑',TYPE_CODE_1 ='33',TYPE_CODE_2 ='33',SUB_TYPE_CODE ='',SYSTEM_MAIN='弱電設備及管路工程',SYSTEM_SUB='數位電視共同天線系統設備工程',MODIFY_USER_ID ='kao',MODIFY_DATE =getdate(),EXCEL_ROW_ID =1281 WHERE PROJECT_ITEM_ID ='P00151-1281'
6 | 180CM碟型不銹鋼天線盤(含LNB) | 組 | 1 |  | 0 | 優你視,廣訊,廣佑 | 33 |  | 弱電設備及管路工程 | 數位電視共同天線系統設備工程 | P00151-1282 | Update TND_PROJECT_ITEM set ITEM_ID='6',ITEM_DESC='180CM碟型不銹鋼天線盤(含LNB)',ITEM_UNIT='組',ITEM_QUANTITY =1,ITEM_UNIT_PRICE =null,ITEM_REMARK ='優你視,廣訊,廣佑',TYPE_CODE_1 ='33',TYPE_CODE_2 ='33',SUB_TYPE_CODE ='',SYSTEM_MAIN='弱電設備及管路工程',SYSTEM_SUB='數位電視共同天線系統設備工程',MODIFY_USER_ID ='kao',MODIFY_DATE =getdate(),EXCEL_ROW_ID =1282 WHERE PROJECT_ITEM_ID ='P00151-1282'
7 | 鳳凰衛視接收主機 | 台 | 1 |  | 0 | 優你視,廣訊,廣佑 | 33 |  | 弱電設備及管路工程 | 數位電視共同天線系統設備工程 | P00151-1283 | Update TND_PROJECT_ITEM set ITEM_ID='7',ITEM_DESC='鳳凰衛視接收主機',ITEM_UNIT='台',ITEM_QUANTITY =1,ITEM_UNIT_PRICE =null,ITEM_REMARK ='優你視,廣訊,廣佑',TYPE_CODE_1 ='33',TYPE_CODE_2 ='33',SUB_TYPE_CODE ='',SYSTEM_MAIN='弱電設備及管路工程',SYSTEM_SUB='數位電視共同天線系統設備工程',MODIFY_USER_ID ='kao',MODIFY_DATE =getdate(),EXCEL_ROW_ID =1283 WHERE PROJECT_ITEM_ID ='P00151-1283'
8 | FM調諧主機 | 台 | 1 |  | 0 | 優你視,廣訊,廣佑 | 33 |  | 弱電設備及管路工程 | 數位電視共同天線系統設備工程 | P00151-1284 | Update TND_PROJECT_ITEM set ITEM_ID='8',ITEM_DESC='FM調諧主機',ITEM_UNIT='台',ITEM_QUANTITY =1,ITEM_UNIT_PRICE =null,ITEM_REMARK ='優你視,廣訊,廣佑',TYPE_CODE_1 ='33',TYPE_CODE_2 ='33',SUB_TYPE_CODE ='',SYSTEM_MAIN='弱電設備及管路工程',SYSTEM_SUB='數位電視共同天線系統設備工程',MODIFY_USER_ID ='kao',MODIFY_DATE =getdate(),EXCEL_ROW_ID =1284 WHERE PROJECT_ITEM_ID ='P00151-1284'
9 | FM帶通濾波主機 | 台 | 1 |  | 0 | 優你視,廣訊,廣佑 | 33 |  | 弱電設備及管路工程 | 數位電視共同天線系統設備工程 | P00151-1285 | Update TND_PROJECT_ITEM set ITEM_ID='9',ITEM_DESC='FM帶通濾波主機',ITEM_UNIT='台',ITEM_QUANTITY =1,ITEM_UNIT_PRICE =null,ITEM_REMARK ='優你視,廣訊,廣佑',TYPE_CODE_1 ='33',TYPE_CODE_2 ='33',SUB_TYPE_CODE ='',SYSTEM_MAIN='弱電設備及管路工程',SYSTEM_SUB='數位電視共同天線系統設備工程',MODIFY_USER_ID ='kao',MODIFY_DATE =getdate(),EXCEL_ROW_ID =1285 WHERE PROJECT_ITEM_ID ='P00151-1285'
10 | 多媒體播放器 | 台 | 1 |  | 0 | 優你視,廣訊,廣佑 | 33 |  | 弱電設備及管路工程 | 數位電視共同天線系統設備工程 | P00151-1286 | Update TND_PROJECT_ITEM set ITEM_ID='10',ITEM_DESC='多媒體播放器',ITEM_UNIT='台',ITEM_QUANTITY =1,ITEM_UNIT_PRICE =null,ITEM_REMARK ='優你視,廣訊,廣佑',TYPE_CODE_1 ='33',TYPE_CODE_2 ='33',SUB_TYPE_CODE ='',SYSTEM_MAIN='弱電設備及管路工程',SYSTEM_SUB='數位電視共同天線系統設備工程',MODIFY_USER_ID ='kao',MODIFY_DATE =getdate(),EXCEL_ROW_ID =1286 WHERE PROJECT_ITEM_ID ='P00151-1286'
(二) | 數位電視-頭端處理系統 | [5 empty] | 33 |  | 弱電設備及管路工程 | 數位電視共同天線系統設備工程 | P00151-1287 | Update TND_PROJECT_ITEM set ITEM_ID='(二)',ITEM_DESC='數位電視-頭端處理系統',ITEM_UNIT='',ITEM_QUANTITY =null,ITEM_UNIT_PRICE =null,ITEM_REMARK ='',TYPE_CODE_1 ='33',TYPE_CODE_2 ='33',SUB_TYPE_CODE ='',SYSTEM_MAIN='弱電設備及管路工程',SYSTEM_SUB='數位電視共同天線系統設備工程',MODIFY_USER_ID ='kao',MODIFY_DATE =getdate(),EXCEL_ROW_ID =1287 WHERE PROJECT_ITEM_ID ='P00151-1287'
1 | DTV前級放大器 | 個 | 1 |  | 0 | 優你視,廣訊,廣佑 | 33 |  | 弱電設備及管路工程 | 數位電視共同天線系統設備工程 | P00151-1288 | Update TND_PROJECT_ITEM set ITEM_ID='1',ITEM_DESC='DTV前級放大器',ITEM_UNIT='個',ITEM_QUANTITY =1,ITEM_UNIT_PRICE =null,ITEM_REMARK ='優你視,廣訊,廣佑',TYPE_CODE_1 ='33',TYPE_CODE_2 ='33',SUB_TYPE_CODE ='',SYSTEM_MAIN='弱電設備及管路工程',SYSTEM_SUB='數位電視共同天線系統設備工程',MODIFY_USER_ID ='kao',MODIFY_DATE =getdate(),EXCEL_ROW_ID =1288 WHERE PROJECT_ITEM_ID ='P00151-1288'
2 | FM前級放大器 | 個 | 1 |  | 0 | 優你視,廣訊,廣佑 | 33 |  | 弱電設備及管路工程 | 數位電視共同天線系統設備工程 | P00151-1289 | Update TND_PROJECT_ITEM set ITEM_ID='2',ITEM_DESC='FM前級放大器',ITEM_UNIT='個',ITEM_QUANTITY =1,ITEM_UNIT_PRICE =null,ITEM_REMARK ='優你視,廣訊,廣佑',TYPE_CODE_1 ='33',TYPE_CODE_2 ='33',SUB_TYPE_CODE ='',SYSTEM_MAIN='弱電設備及管路工程',SYSTEM_SUB='數位電視共同天線系統設備工程',MODIFY_USER_ID ='kao',MODIFY_DATE =getdate(),EXCEL_ROW_ID =1289 WHERE PROJECT_ITEM_ID ='P00151-1289'
3 | 衛星前級放大器 | 個 | 2 |  | 0 | 優你視,廣訊,廣佑 | 33 |  | 弱電設備及管路工程 | 數位電視共同天線系統設備工程 | P00151-1290 | Update TND_PROJECT_ITEM set ITEM_ID='3',ITEM_DESC='衛星前級放大器',ITEM_UNIT='個',ITEM_QUANTITY =2,ITEM_UNIT_PRICE =null,ITEM_REMARK ='優你視,廣訊,廣佑',TYPE_CODE_1 ='33',TYPE_CODE_2 ='33',SUB_TYPE_CODE ='',SYSTEM_MAIN='弱電設備及管路工程',SYSTEM_SUB='數位電視共同天線系統設備工程',MODIFY_USER_ID ='kao',MODIFY_DATE =getdate(),EXCEL_ROW_ID =1290 WHERE PROJECT_ITEM_ID ='P00151-1290'
4 | 數位訊號單頻修整主機 | 台 | 1 |  | 0 | 優你視,廣訊,廣佑 | 33 |  | 弱電設備及管路工程 | 數位電視共同天線系統設備工程 | P00151-1291 | Update TND_PROJECT_ITEM set ITEM_ID='4',ITEM_DESC='數位訊號單頻修整主機',ITEM_UNIT='台',ITEM_QUANTITY =1,ITEM_UNIT_PRICE =null,ITEM_REMARK ='優你視,廣訊,廣佑',TYPE_CODE_1 ='33',TYPE_CODE_2 ='33',SUB_TYPE_CODE ='',SYSTEM_MAIN='弱電設備及管路工程',SYSTEM_SUB='數位電視共同天線系統設備工程',MODIFY_USER_ID ='kao',MODIFY_DATE =getdate(),EXCEL_ROW_ID =1291 WHERE PROJECT_ITEM_ID ='P00151-1291'
5 | 單頻道HD數位調變主機 | 台 | 46 |  | 0 | 優你視,廣訊,廣佑 | 33 |  | 弱電設備及管路工程 | 數位電視共同天線系統設備工程 | P00151-1292 | Update TND_PROJECT_ITEM set ITEM_ID='5',ITEM_DESC='單頻道HD數位調變主機',ITEM_UNIT='台',ITEM_QUANTITY =46,ITEM_UNIT_PRICE =null,ITEM_REMARK ='優你視,廣訊,廣佑',TYPE_CODE_1 ='33',TYPE_CODE_2 ='33',SUB_TYPE_CODE ='',SYSTEM_MAIN='弱電設備及管路工程',SYSTEM_SUB='數位電視共同天線系統設備工程',MODIFY_USER_ID ='kao',MODIFY_DATE =getdate(),EXCEL_ROW_ID =1292 WHERE PROJECT_ITEM_ID ='P00151-1292'
6 | 24吋監看液晶電視 | 台 | 1 |  | 0 |  | 33 |  | 弱電設備及管路工程 | 數位電視共同天線系統設備工程 | P00151-1293 | Update TND_PROJECT_ITEM set ITEM_ID='6',ITEM_DESC='24吋監看液晶電視',ITEM_UNIT='台',ITEM_QUANTITY =1,ITEM_UNIT_PRICE =null,ITEM_REMARK ='',TYPE_CODE_1 ='33',TYPE_CODE_2 ='33',SUB_TYPE_CODE ='',SYSTEM_MAIN='弱電設備及管路工程',SYSTEM_SUB='數位電視共同天線系統設備工程',MODIFY_USER_ID ='kao',MODIFY_DATE =getdate(),EXCEL_ROW_ID =1293 WHERE PROJECT_ITEM_ID ='P00151-1293'
7 | 機櫃式16路混合主機 | 台 | 3 |  | 0 | 優你視,廣訊,廣佑 | 33 |  | 弱電設備及管路工程 | 數位電視共同天線系統設備工程 | P00151-1294 | Update TND_PROJECT_ITEM set ITEM_ID='7',ITEM_DESC='機櫃式16路混合主機',ITEM_UNIT='台',ITEM_QUANTITY =3,ITEM_UNIT_PRICE =null,ITEM_REMARK ='優你視,廣訊,廣佑',TYPE_CODE_1 ='33',TYPE_CODE_2 ='33',SUB_TYPE_CODE ='',SYSTEM_MAIN='弱電設備及管路工程',SYSTEM_SUB='數位電視共同天線系統設備工程',MODIFY_USER_ID ='kao',MODIFY_DATE =getdate(),EXCEL_ROW_ID =1294 WHERE PROJECT_ITEM_ID ='P00151-1294'
8 | 19吋41U機櫃(含電源及承板16片) | 座 | 3 |  | 0 | 優你視,廣訊,廣佑 | 33 |  | 弱電設備及管路工程 | 數位電視共同天線系統設備工程 | P00151-1295 | Update TND_PROJECT_ITEM set ITEM_ID='8',ITEM_DESC='19吋41U機櫃(含電源及承板16片)',ITEM_UNIT='座',ITEM_QUANTITY =3,ITEM_UNIT_PRICE =null,ITEM_REMARK ='優你視,廣訊,廣佑',TYPE_CODE_1 ='33',TYPE_CODE_2 ='33',SUB_TYPE_CODE ='',SYSTEM_MAIN='弱電設備及管路工程',SYSTEM_SUB='數位電視共同天線系統設備工程',MODIFY_USER_ID ='kao',MODIFY_DATE =getdate(),EXCEL_ROW_ID =1295 WHERE PROJECT_ITEM_ID ='P00151-1295'
9 | 五金另料 | 式 | 1 |  | 0 |  | 33 |  | 弱電設備及管路工程 | 數位電視共同天線系統設備工程 | P00151-1296 | Update TND_PROJECT_ITEM set ITEM_ID='9',ITEM_DESC='五金另料',ITEM_UNIT='式',ITEM_QUANTITY =1,ITEM_UNIT_PRICE =null,ITEM_REMARK ='',TYPE_CODE_1 ='33',TYPE_CODE_2 ='33',SUB_TYPE_CODE ='',SYSTEM_MAIN='弱電設備及管路工程',SYSTEM_SUB='數位電視共同天線系統設備工程',MODIFY_USER_ID ='kao',MODIFY_DATE =getdate(),EXCEL_ROW_ID =1296 WHERE PROJECT_ITEM_ID ='P00151-1296'
10 | 全頻放大器 | 個 | 2 |  | 0 | 優你視,廣訊,廣佑 | 33 |  | 弱電設備及管路工程 | 數位電視共同天線系統設備工程 | P00151-1297 | Update TND_PROJECT_ITEM set ITEM_ID='10',ITEM_DESC='全頻放大器',ITEM_UNIT='個',ITEM_QUANTITY =2,ITEM_UNIT_PRICE =null,ITEM_REMARK ='優你視,廣訊,廣佑',TYPE_CODE_1 ='33',TYPE_CODE_2 ='33',SUB_TYPE_CODE ='',SYSTEM_MAIN='弱電設備及管路工程',SYSTEM_SUB='數位電視共同天線系統設備工程',MODIFY_USER_ID ='kao',MODIFY_DATE =getdate(),EXCEL_ROW_ID =1297 WHERE PROJECT_ITEM_ID ='P00151-1297'
11 | 16路訊號分配器 | 台 | 3 |  | 0 | 優你視,廣訊,廣佑 | 33 |  | 弱電設備及管路工程 | 數位電視共同天線系統設備工程 | P00151-1298 | Update TND_PROJECT_ITEM set ITEM_ID='11',ITEM_DESC='16路訊號分配器',ITEM_UNIT='台',ITEM_QUANTITY =3,ITEM_UNIT_PRICE =null,ITEM_REMARK ='優你視,廣訊,廣佑',TYPE_CODE_1 ='33',TYPE_CODE_2 ='33',SUB_TYPE_CODE ='',SYSTEM_MAIN='弱電設備及管路工程',SYSTEM_SUB='數位電視共同天線系統設備工程',MODIFY_USER_ID ='kao',MODIFY_DATE =getdate(),EXCEL_ROW_ID =1298 WHERE PROJECT_ITEM_ID ='P00151-1298'
12 | 頭端按裝測試調整 | 式 | 1 |  | 0 |  | 33 |  | 弱電設備及管路工程 | 數位電視共同天線系統設備工程 | P00151-1299 | Update TND_PROJECT_ITEM set ITEM_ID='12',ITEM_DESC='頭端按裝測試調整',ITEM_UNIT='式',ITEM_QUANTITY =1,ITEM_UNIT_PRICE =null,ITEM_REMARK ='',TYPE_CODE_1 ='33',TYPE_CODE_2 ='33',SUB_TYPE_CODE ='',SYSTEM_MAIN='弱電設備及管路工程',SYSTEM_SUB='數位電視共同天線系統設備工程',MODIFY_USER_ID ='kao',MODIFY_DATE =getdate(),EXCEL_ROW_ID =1299 WHERE PROJECT_ITEM_ID ='P00151-1299'
(三) | 數位電視配線系統 | [5 empty] | 33 |  | 弱電設備及管路工程 | 數位電視共同天線系統設備工程 | P00151-1300 | Update TND_PROJECT_ITEM set ITEM_ID='(三)',ITEM_DESC='數位電視配線系統',ITEM_UNIT='',ITEM_QUANTITY =null,ITEM_UNIT_PRICE =null,ITEM_REMARK ='',TYPE_CODE_1 ='33',TYPE_CODE_2 ='33',SUB_TYPE_CODE ='',SYSTEM_MAIN='弱電設備及管路工程',SYSTEM_SUB='數位電視共同天線系統設備工程',MODIFY_USER_ID ='kao',MODIFY_DATE =getdate(),EXCEL_ROW_ID =1300 WHERE PROJECT_ITEM_ID ='P00151-1300'
1 | 弱電主結線箱 A-06 (45*80*14)cm | 套 | 10 |  | 0 |  | 15 |  | 弱電設備及管路工程 | 數位電視共同天線系統設備工程 | P00151-1301 | Update TND_PROJECT_ITEM set ITEM_ID='1',ITEM_DESC='弱電主結線箱 A-06 (45*80*14)cm',ITEM_UNIT='套',ITEM_QUANTITY =10,ITEM_UNIT_PRICE =null,ITEM_REMARK ='',TYPE_CODE_1 ='15',TYPE_CODE_2 ='15',SUB_TYPE_CODE ='',SYSTEM_MAIN='弱電設備及管路工程',SYSTEM_SUB='數位電視共同天線系統設備工程',MODIFY_USER_ID ='kao',MODIFY_DATE =getdate(),EXCEL_ROW_ID =1301 WHERE PROJECT_ITEM_ID ='P00151-1301'
2 | 弱電主結線箱 B-54 (56*45*10)cm | 套 | 15 |  | 0 |  | 15 |  | 弱電設備及管路工程 | 數位電視共同天線系統設備工程 | P00151-1302 | Update TND_PROJECT_ITEM set ITEM_ID='2',ITEM_DESC='弱電主結線箱 B-54 (56*45*10)cm',ITEM_UNIT='套',ITEM_QUANTITY =15,ITEM_UNIT_PRICE =null,ITEM_REMARK ='',TYPE_CODE_1 ='15',TYPE_CODE_2 ='15',SUB_TYPE_CODE ='',SYSTEM_MAIN='弱電設備及管路工程',SYSTEM_SUB='數位電視共同天線系統設備工程',MODIFY_USER_ID ='kao',MODIFY_DATE =getdate(),EXCEL_ROW_ID =1302 WHERE PROJECT_ITEM_ID ='P00151-1302'
3 | 弱電主結線箱 B-22 (30*40*10)cm | 套 | 1 |  | 0 |  | 15 |  | 弱電設備及管路工程 | 數位電視共同天線系統設備工程 | P00151-1303 | Update TND_PROJECT_ITEM set ITEM_ID='3',ITEM_DESC='弱電主結線箱 B-22 (30*40*10)cm',ITEM_UNIT='套',ITEM_QUANTITY =1,ITEM_UNIT_PRICE =null,ITEM_REMARK ='',TYPE_CODE_1 ='15',TYPE_CODE_2 ='15',SUB_TYPE_CODE ='',SYSTEM_MAIN='弱電設備及管路工程',SYSTEM_SUB='數位電視共同天線系統設備工程',MODIFY_USER_ID ='kao',MODIFY_DATE =getdate(),EXCEL_ROW_ID =1303 WHERE PROJECT_ITEM_ID ='P00151-1303'
4 | 弱電主結線箱 B-12 (30*35*10)cm | 套 | 3 |  | 0 |  | 15 |  | 弱電設備及管路工程 | 數位電視共同天線系統設備工程 | P00151-1304 | Update TND_PROJECT_ITEM set ITEM_ID='4',ITEM_DESC='弱電主結線箱 B-12 (30*35*10)cm',ITEM_UNIT='套',ITEM_QUANTITY =3,ITEM_UNIT_PRICE =null,ITEM_REMARK ='',TYPE_CODE_1 ='15',TYPE_CODE_2 ='15',SUB_TYPE_CODE ='',SYSTEM_MAIN='弱電設備及管路工程',SYSTEM_SUB='數位電視共同天線系統設備工程',MODIFY_USER_ID ='kao',MODIFY_DATE =getdate(),EXCEL_ROW_ID =1304 WHERE PROJECT_ITEM_ID ='P00151-1304'
5 | CATV 8路分歧器 | 台 | 88 |  | 0 | 優你視,廣訊,廣佑 | 33 |  | 弱電設備及管路工程 | 數位電視共同天線系統設備工程 | P00151-1305 | Update TND_PROJECT_ITEM set ITEM_ID='5',ITEM_DESC='CATV 8路分歧器',ITEM_UNIT='台',ITEM_QUANTITY =88,ITEM_UNIT_PRICE =null,ITEM_REMARK ='優你視,廣訊,廣佑',TYPE_CODE_1 ='33',TYPE_CODE_2 ='33',SUB_TYPE_CODE ='',SYSTEM_MAIN='弱電設備及管路工程',SYSTEM_SUB='數位電視共同天線系統設備工程',MODIFY_USER_ID ='kao',MODIFY_DATE =getdate(),EXCEL_ROW_ID =1305 WHERE PROJECT_ITEM_ID ='P00151-1305'
6 | 數位幹線放大器 | 只 | 11 |  | 0 | 優你視,廣訊,廣佑 | 33 |  | 弱電設備及管路工程 | 數位電視共同天線系統設備工程 | P00151-1306 | Update TND_PROJECT_ITEM set ITEM_ID='6',ITEM_DESC='數位幹線放大器',ITEM_UNIT='只',ITEM_QUANTITY =11,ITEM_UNIT_PRICE =null,ITEM_REMARK ='優你視,廣訊,廣佑',TYPE_CODE_1 ='33',TYPE_CODE_2 ='33',SUB_TYPE_CODE ='',SYSTEM_MAIN='弱電設備及管路工程',SYSTEM_SUB='數位電視共同天線系統設備工程',MODIFY_USER_ID ='kao',MODIFY_DATE =getdate(),EXCEL_ROW_ID =1306 WHERE PROJECT_ITEM_ID ='P00151-1306'
7 | RG11同軸電纜 | M | 4730 |  | 0 | 紀泰,NCR | 33 |  | 弱電設備及管路工程 | 數位電視共同天線系統設備工程 | P00151-1307 | Update TND_PROJECT_ITEM set ITEM_ID='7',ITEM_DESC='RG11同軸電纜',ITEM_UNIT='M',ITEM_QUANTITY =4730,ITEM_UNIT_PRICE =null,ITEM_REMARK ='紀泰,NCR',TYPE_CODE_1 ='33',TYPE_CODE_2 ='33',SUB_TYPE_CODE ='',SYSTEM_MAIN='弱電設備及管路工程',SYSTEM_SUB='數位電視共同天線系統設備工程',MODIFY_USER_ID ='kao',MODIFY_DATE =getdate(),EXCEL_ROW_ID =1307 WHERE PROJECT_ITEM_ID ='P00151-1307'
8 | RG6同軸電纜 | M | 18480 |  | 0 | 紀泰,NCR | 33 |  | 弱電設備及管路工程 | 數位電視共同天線系統設備工程 | P00151-1308 | Update TND_PROJECT_ITEM set ITEM_ID='8',ITEM_DESC='RG6同軸電纜',ITEM_UNIT='M',ITEM_QUANTITY =18480,ITEM_UNIT_PRICE =null,ITEM_REMARK ='紀泰,NCR',TYPE_CODE_1 ='33',TYPE_CODE_2 ='33',SUB_TYPE_CODE ='',SYSTEM_MAIN='弱電設備及管路工程',SYSTEM_SUB='數位電視共同天線系統設備工程',MODIFY_USER_ID ='kao',MODIFY_DATE =getdate(),EXCEL_ROW_ID =1308 WHERE PROJECT_ITEM_ID ='P00151-1308'
9 | 電源線 | M | 300 |  | 0 | 紀泰,詮泰 | 33 |  | 弱電設備及管路工程 | 數位電視共同天線系統設備工程 | P00151-1309 | Update TND_PROJECT_ITEM set ITEM_ID='9',ITEM_DESC='電源線',ITEM_UNIT='M',ITEM_QUANTITY =300,ITEM_UNIT_PRICE =null,ITEM_REMARK ='紀泰,詮泰',TYPE_CODE_1 ='33',TYPE_CODE_2 ='33',SUB_TYPE_CODE ='',SYSTEM_MAIN='弱電設備及管路工程',SYSTEM_SUB='數位電視共同天線系統設備工程',MODIFY_USER_ID ='kao',MODIFY_DATE =getdate(),EXCEL_ROW_ID =1309 WHERE PROJECT_ITEM_ID ='P00151-1309'
10 | 電視插座 | 組 | 556 |  | 0 | 國際 | 33 |  | 弱電設備及管路工程 | 數位電視共同天線系統設備工程 | P00151-1310 | Update TND_PROJECT_ITEM set ITEM_ID='10',ITEM_DESC='電視插座',ITEM_UNIT='組',ITEM_QUANTITY =556,ITEM_UNIT_PRICE =null,ITEM_REMARK ='國際',TYPE_CODE_1 ='33',TYPE_CODE_2 ='33',SUB_TYPE_CODE ='',SYSTEM_MAIN='弱電設備及管路工程',SYSTEM_SUB='數位電視共同天線系統設備工程',MODIFY_USER_ID ='kao',MODIFY_DATE =getdate(),EXCEL_ROW_ID =1310 WHERE PROJECT_ITEM_ID ='P00151-1310'
11 | 設備安裝測試工資 | 式 | 1 |  | 0 |  | 33 |  | 弱電設備及管路工程 | 數位電視共同天線系統設備工程 | P00151-1311 | Update TND_PROJECT_ITEM set ITEM_ID='11',ITEM_DESC='設備安裝測試工資',ITEM_UNIT='式',ITEM_QUANTITY =1,ITEM_UNIT_PRICE =null,ITEM_REMARK ='',TYPE_CODE_1 ='33',TYPE_CODE_2 ='33',SUB_TYPE_CODE ='',SYSTEM_MAIN='弱電設備及管路工程',SYSTEM_SUB='數位電視共同天線系統設備工程',MODIFY_USER_ID ='kao',MODIFY_DATE =getdate(),EXCEL_ROW_ID =1311 WHERE PROJECT_ITEM_ID ='P00151-1311'
12 | 配線工資 | 式 | 1 |  | 0 |  | 33 |  | 弱電設備及管路工程 | 數位電視共同天線系統設備工程 | P00151-1312 | Update TND_PROJECT_ITEM set ITEM_ID='12',ITEM_DESC='配線工資',ITEM_UNIT='式',ITEM_QUANTITY =1,ITEM_UNIT_PRICE =null,ITEM_REMARK ='',TYPE_CODE_1 ='33',TYPE_CODE_2 ='33',SUB_TYPE_CODE ='',SYSTEM_MAIN='弱電設備及管路工程',SYSTEM_SUB='數位電視共同天線系統設備工程',MODIFY_USER_ID ='kao',MODIFY_DATE =getdate(),EXCEL_ROW_ID =1312 WHERE PROJECT_ITEM_ID ='P00151-1312'
13 | 配線另料 | 式 | 1 |  | 0 | 專業廠 | 33 |  | 弱電設備及管路工程 | 數位電視共同天線系統設備工程 | P00151-1313 | Update TND_PROJECT_ITEM set ITEM_ID='13',ITEM_DESC='配線另料',ITEM_UNIT='式',ITEM_QUANTITY =1,ITEM_UNIT_PRICE =null,ITEM_REMARK ='專業廠',TYPE_CODE_1 ='33',TYPE_CODE_2 ='33',SUB_TYPE_CODE ='',SYSTEM_MAIN='弱電設備及管路工程',SYSTEM_SUB='數位電視共同天線系統設備工程',MODIFY_USER_ID ='kao',MODIFY_DATE =getdate(),EXCEL_ROW_ID =1313 WHERE PROJECT_ITEM_ID ='P00151-1313'
14 | 五金另料 | 式 | 1 |  | 0 |  | 33 |  | 弱電設備及管路工程 | 數位電視共同天線系統設備工程 | P00151-1314 | Update TND_PROJECT_ITEM set ITEM_ID='14',ITEM_DESC='五金另料',ITEM_UNIT='式',ITEM_QUANTITY =1,ITEM_UNIT_PRICE =null,ITEM_REMARK ='',TYPE_CODE_1 ='33',TYPE_CODE_2 ='33',SUB_TYPE_CODE ='',SYSTEM_MAIN='弱電設備及管路工程',SYSTEM_SUB='數位電視共同天線系統設備工程',MODIFY_USER_ID ='kao',MODIFY_DATE =getdate(),EXCEL_ROW_ID =1314 WHERE PROJECT_ITEM_ID ='P00151-1314'
15 | 工資 | 式 | 1 |  | 0 |  | 33 |  | 弱電設備及管路工程 | 數位電視共同天線系統設備工程 | P00151-1315 | Update TND_PROJECT_ITEM set ITEM_ID='15',ITEM_DESC='工資',ITEM_UNIT='式',ITEM_QUANTITY =1,ITEM_UNIT_PRICE =null,ITEM_REMARK ='',TYPE_CODE_1 ='33',TYPE_CODE_2 ='33',SUB_TYPE_CODE ='',SYSTEM_MAIN='弱電設備及管路工程',SYSTEM_SUB='數位電視共同天線系統設備工程',MODIFY_USER_ID ='kao',MODIFY_DATE =getdate(),EXCEL_ROW_ID =1315 WHERE PROJECT_ITEM_ID ='P00151-1315'
| 小計 |  |  |  | 0 | [5 empty] | P00151-1316 | Update TND_PROJECT_ITEM set ITEM_ID='',ITEM_DESC='小計',ITEM_UNIT='',ITEM_QUANTITY =null,ITEM_UNIT_PRICE =null,ITEM_REMARK ='',TYPE_CODE_1 ='',TYPE_CODE_2 ='',SUB_TYPE_CODE ='',SYSTEM_MAIN='',SYSTEM_SUB='',MODIFY_USER_ID ='kao',MODIFY_DATE =getdate(),EXCEL_ROW_ID =1316 WHERE PROJECT_ITEM_ID ='P00151-1316'
五 | 資訊網路系統設備 | [5 empty] | 32 |  | 弱電設備及管路工程 | 資訊網路系統設備 | P00151-1317 | Update TND_PROJECT_ITEM set ITEM_ID='五',ITEM_DESC='資訊網路系統設備',ITEM_UNIT='',ITEM_QUANTITY =null,ITEM_UNIT_PRICE =null,ITEM_REMARK ='',TYPE_CODE_1 ='32',TYPE_CODE_2 ='32',SUB_TYPE_CODE ='',SYSTEM_MAIN='弱電設備及管路工程',SYSTEM_SUB='資訊網路系統設備',MODIFY_USER_ID ='kao',MODIFY_DATE =getdate(),EXCEL_ROW_ID =1317 WHERE PROJECT_ITEM_ID ='P00151-1317'
(一) | 網路系統-BACK BONE-光纖 |  |  |  | 0 |  | 32 |  | 弱電設備及管路工程 | 資訊網路系統設備 | P00151-1318 | Update TND_PROJECT_ITEM set ITEM_ID='(一)',ITEM_DESC='網路系統-BACK BONE-光纖',ITEM_UNIT='',ITEM_QUANTITY =null,ITEM_UNIT_PRICE =null,ITEM_REMARK ='',TYPE_CODE_1 ='32',TYPE_CODE_2 ='32',SUB_TYPE_CODE ='',SYSTEM_MAIN='弱電設備及管路工程',SYSTEM_SUB='資訊網路系統設備',MODIFY_USER_ID ='kao',MODIFY_DATE =getdate(),EXCEL_ROW_ID =1318 WHERE PROJECT_ITEM_ID ='P00151-1318'
1 | SWITCH-24 PORT | 台 |  |  | 0 | CORE & EDGE ,業主出料 | 32 |  | 弱電設備及管路工程 | 資訊網路系統設備 | P00151-1319 | Update TND_PROJECT_ITEM set ITEM_ID='1',ITEM_DESC='SWITCH-24 PORT',ITEM_UNIT='台',ITEM_QUANTITY =null,ITEM_UNIT_PRICE =null,ITEM_REMARK ='CORE & EDGE ,業主出料',TYPE_CODE_1 ='32',TYPE_CODE_2 ='32',SUB_TYPE_CODE ='',SYSTEM_MAIN='弱電設備及管路工程',SYSTEM_SUB='資訊網路系統設備',MODIFY_USER_ID ='kao',MODIFY_DATE =getdate(),EXCEL_ROW_ID =1319 WHERE PROJECT_ITEM_ID ='P00151-1319'
2 | 35U 機櫃-各樓層管道間 | 只 | 11 |  | 0 | 儀信,吉儀,鬟霈 | 32 |  | 弱電設備及管路工程 | 資訊網路系統設備 | P00151-1320 | Update TND_PROJECT_ITEM set ITEM_ID='2',ITEM_DESC='35U 機櫃-各樓層管道間',ITEM_UNIT='只',ITEM_QUANTITY =11,ITEM_UNIT_PRICE =null,ITEM_REMARK ='儀信,吉儀,鬟霈',TYPE_CODE_1 ='32',TYPE_CODE_2 ='32',SUB_TYPE_CODE ='',SYSTEM_MAIN='弱電設備及管路工程',SYSTEM_SUB='資訊網路系統設備',MODIFY_USER_ID ='kao',MODIFY_DATE =getdate(),EXCEL_ROW_ID =1320 WHERE PROJECT_ITEM_ID ='P00151-1320'
3 | 41U 機櫃-各樓層管道間 | 只 | 1 |  | 0 | 儀信,吉儀,鬟霈 | 32 |  | 弱電設備及管路工程 | 資訊網路系統設備 | P00151-1321 | Update TND_PROJECT_ITEM set ITEM_ID='3',ITEM_DESC='41U 機櫃-各樓層管道間',ITEM_UNIT='只',ITEM_QUANTITY =1,ITEM_UNIT_PRICE =null,ITEM_REMARK ='儀信,吉儀,鬟霈',TYPE_CODE_1 ='32',TYPE_CODE_2 ='32',SUB_TYPE_CODE ='',SYSTEM_MAIN='弱電設備及管路工程',SYSTEM_SUB='資訊網路系統設備',MODIFY_USER_ID ='kao',MODIFY_DATE =getdate(),EXCEL_ROW_ID =1321 WHERE PROJECT_ITEM_ID ='P00151-1321'
4 | 41U 機櫃-資訊機房 | 只 | 2 |  | 0 | 儀信,吉儀,鬟霈 | 32 |  | 弱電設備及管路工程 | 資訊網路系統設備 | P00151-1322 | Update TND_PROJECT_ITEM set ITEM_ID='4',ITEM_DESC='41U 機櫃-資訊機房',ITEM_UNIT='只',ITEM_QUANTITY =2,ITEM_UNIT_PRICE =null,ITEM_REMARK ='儀信,吉儀,鬟霈',TYPE_CODE_1 ='32',TYPE_CODE_2 ='32',SUB_TYPE_CODE ='',SYSTEM_MAIN='弱電設備及管路工程',SYSTEM_SUB='資訊網路系統設備',MODIFY_USER_ID ='kao',MODIFY_DATE =getdate(),EXCEL_ROW_ID =1322 WHERE PROJECT_ITEM_ID ='P00151-1322'
5 | 8芯光纖-機房至各層各一 | M | 1340 |  | 0 | LT-NET,AMP,IBM | 32 |  | 弱電設備及管路工程 | 資訊網路系統設備 | P00151-1323 | Update TND_PROJECT_ITEM set ITEM_ID='5',ITEM_DESC='8芯光纖-機房至各層各一',ITEM_UNIT='M',ITEM_QUANTITY =1340,ITEM_UNIT_PRICE =null,ITEM_REMARK ='LT-NET,AMP,IBM',TYPE_CODE_1 ='32',TYPE_CODE_2 ='32',SUB_TYPE_CODE ='',SYSTEM_MAIN='弱電設備及管路工程',SYSTEM_SUB='資訊網路系統設備',MODIFY_USER_ID ='kao',MODIFY_DATE =getdate(),EXCEL_ROW_ID =1323 WHERE PROJECT_ITEM_ID ='P00151-1323'
6 | 光纖收容箱-機櫃型 | 只 | 14 |  | 0 | LT-NET,AMP,IBM | 32 |  | 弱電設備及管路工程 | 資訊網路系統設備 | P00151-1324 | Update TND_PROJECT_ITEM set ITEM_ID='6',ITEM_DESC='光纖收容箱-機櫃型',ITEM_UNIT='只',ITEM_QUANTITY =14,ITEM_UNIT_PRICE =null,ITEM_REMARK ='LT-NET,AMP,IBM',TYPE_CODE_1 ='32',TYPE_CODE_2 ='32',SUB_TYPE_CODE ='',SYSTEM_MAIN='弱電設備及管路工程',SYSTEM_SUB='資訊網路系統設備',MODIFY_USER_ID ='kao',MODIFY_DATE =getdate(),EXCEL_ROW_ID =1324 WHERE PROJECT_ITEM_ID ='P00151-1324'
7 | 光電轉換器-100M | 只 | 48 |  | 0 | LT-NET,AMP,IBM | 32 |  | 弱電設備及管路工程 | 資訊網路系統設備 | P00151-1325 | Update TND_PROJECT_ITEM set ITEM_ID='7',ITEM_DESC='光電轉換器-100M',ITEM_UNIT='只',ITEM_QUANTITY =48,ITEM_UNIT_PRICE =null,ITEM_REMARK ='LT-NET,AMP,IBM',TYPE_CODE_1 ='32',TYPE_CODE_2 ='32',SUB_TYPE_CODE ='',SYSTEM_MAIN='弱電設備及管路工程',SYSTEM_SUB='資訊網路系統設備',MODIFY_USER_ID ='kao',MODIFY_DATE =getdate(),EXCEL_ROW_ID =1325 WHERE PROJECT_ITEM_ID ='P00151-1325'
8 | 光電轉換器收容箱-16PORT-FOR機房 | 只 | 2 |  | 0 | LT-NET,AMP,IBM | 32 |  | 弱電設備及管路工程 | 資訊網路系統設備 | P00151-1326 | Update TND_PROJECT_ITEM set ITEM_ID='8',ITEM_DESC='光電轉換器收容箱-16PORT-FOR機房',ITEM_UNIT='只',ITEM_QUANTITY =2,ITEM_UNIT_PRICE =null,ITEM_REMARK ='LT-NET,AMP,IBM',TYPE_CODE_1 ='32',TYPE_CODE_2 ='32',SUB_TYPE_CODE ='',SYSTEM_MAIN='弱電設備及管路工程',SYSTEM_SUB='資訊網路系統設備',MODIFY_USER_ID ='kao',MODIFY_DATE =getdate(),EXCEL_ROW_ID =1326 WHERE PROJECT_ITEM_ID ='P00151-1326'
9 | ST頭跳線 | 條 | 24 |  | 0 | LT-NET,AMP,IBM | 32 |  | 弱電設備及管路工程 | 資訊網路系統設備 | P00151-1327 | Update TND_PROJECT_ITEM set ITEM_ID='9',ITEM_DESC='ST頭跳線',ITEM_UNIT='條',ITEM_QUANTITY =24,ITEM_UNIT_PRICE =null,ITEM_REMARK ='LT-NET,AMP,IBM',TYPE_CODE_1 ='32',TYPE_CODE_2 ='32',SUB_TYPE_CODE ='',SYSTEM_MAIN='弱電設備及管路工程',SYSTEM_SUB='資訊網路系統設備',MODIFY_USER_ID ='kao',MODIFY_DATE =getdate(),EXCEL_ROW_ID =1327 WHERE PROJECT_ITEM_ID ='P00151-1327'
10 | 光纖熔接 | 點 | 192 |  | 0 | LT-NET,AMP,IBM | 32 |  | 弱電設備及管路工程 | 資訊網路系統設備 | P00151-1328 | Update TND_PROJECT_ITEM set ITEM_ID='10',ITEM_DESC='光纖熔接',ITEM_UNIT='點',ITEM_QUANTITY =192,ITEM_UNIT_PRICE =null,ITEM_REMARK ='LT-NET,AMP,IBM',TYPE_CODE_1 ='32',TYPE_CODE_2 ='32',SUB_TYPE_CODE ='',SYSTEM_MAIN='弱電設備及管路工程',SYSTEM_SUB='資訊網路系統設備',MODIFY_USER_ID ='kao',MODIFY_DATE =getdate(),EXCEL_ROW_ID =1328 WHERE PROJECT_ITEM_ID ='P00151-1328'
11 | 光纖測試報告 | 式 | 1 |  | 0 |  | 32 |  | 弱電設備及管路工程 | 資訊網路系統設備 | P00151-1329 | Update TND_PROJECT_ITEM set ITEM_ID='11',ITEM_DESC='光纖測試報告',ITEM_UNIT='式',ITEM_QUANTITY =1,ITEM_UNIT_PRICE =null,ITEM_REMARK ='',TYPE_CODE_1 ='32',TYPE_CODE_2 ='32',SUB_TYPE_CODE ='',SYSTEM_MAIN='弱電設備及管路工程',SYSTEM_SUB='資訊網路系統設備',MODIFY_USER_ID ='kao',MODIFY_DATE =getdate(),EXCEL_ROW_ID =1329 WHERE PROJECT_ITEM_ID ='P00151-1329'
12 | 光纖佈線費用 | 式 | 1 |  | 0 |  | 32 |  | 弱電設備及管路工程 | 資訊網路系統設備 | P00151-1330 | Update TND_PROJECT_ITEM set ITEM_ID='12',ITEM_DESC='光纖佈線費用',ITEM_UNIT='式',ITEM_QUANTITY =1,ITEM_UNIT_PRICE =null,ITEM_REMARK ='',TYPE_CODE_1 ='32',TYPE_CODE_2 ='32',SUB_TYPE_CODE ='',SYSTEM_MAIN='弱電設備及管路工程',SYSTEM_SUB='資訊網路系統設備',MODIFY_USER_ID ='kao',MODIFY_DATE =getdate(),EXCEL_ROW_ID =1330 WHERE PROJECT_ITEM_ID ='P00151-1330'
13 | 工程雜費 | 式 | 1 |  | 0 |  | 32 |  | 弱電設備及管路工程 | 資訊網路系統設備 | P00151-1331 | Update TND_PROJECT_ITEM set ITEM_ID='13',ITEM_DESC='工程雜費',ITEM_UNIT='式',ITEM_QUANTITY =1,ITEM_UNIT_PRICE =null,ITEM_REMARK ='',TYPE_CODE_1 ='32',TYPE_CODE_2 ='32',SUB_TYPE_CODE ='',SYSTEM_MAIN='弱電設備及管路工程',SYSTEM_SUB='資訊網路系統設備',MODIFY_USER_ID ='kao',MODIFY_DATE =getdate(),EXCEL_ROW_ID =1331 WHERE PROJECT_ITEM_ID ='P00151-1331'
(二) | 網路系統- BACK BONE-UTP CAT.6 |  |  |  | 0 |  | 32 |  | 弱電設備及管路工程 | 資訊網路系統設備 | P00151-1332 | Update TND_PROJECT_ITEM set ITEM_ID='(二)',ITEM_DESC='網路系統- BACK BONE-UTP CAT.6',ITEM_UNIT='',ITEM_QUANTITY =null,ITEM_UNIT_PRICE =null,ITEM_REMARK ='',TYPE_CODE_1 ='32',TYPE_CODE_2 ='32',SUB_TYPE_CODE ='',SYSTEM_MAIN='弱電設備及管路工程',SYSTEM_SUB='資訊網路系統設備',MODIFY_USER_ID ='kao',MODIFY_DATE =getdate(),EXCEL_ROW_ID =1332 WHERE PROJECT_ITEM_ID ='P00151-1332'
1 | CAT.6網路線-UTP-BACK BONE | M | 3780 |  | 0 | LT-NET,AMP,IBM | 32 |  | 弱電設備及管路工程 | 資訊網路系統設備 | P00151-1333 | Update TND_PROJECT_ITEM set ITEM_ID='1',ITEM_DESC='CAT.6網路線-UTP-BACK BONE',ITEM_UNIT='M',ITEM_QUANTITY =3780,ITEM_UNIT_PRICE =null,ITEM_REMARK ='LT-NET,AMP,IBM',TYPE_CODE_1 ='32',TYPE_CODE_2 ='32',SUB_TYPE_CODE ='',SYSTEM_MAIN='弱電設備及管路工程',SYSTEM_SUB='資訊網路系統設備',MODIFY_USER_ID ='kao',MODIFY_DATE =getdate(),EXCEL_ROW_ID =1333 WHERE PROJECT_ITEM_ID ='P00151-1333'
2 | PATCH PANEL-24 PORT(Cat.6)-機房,管道間RACK | 支 | 14 |  | 0 | LT-NET,AMP,IBM | 32 |  | 弱電設備及管路工程 | 資訊網路系統設備 | P00151-1334 | Update TND_PROJECT_ITEM set ITEM_ID='2',ITEM_DESC='PATCH PANEL-24 PORT(Cat.6)-機房,管道間RACK',ITEM_UNIT='支',ITEM_QUANTITY =14,ITEM_UNIT_PRICE =null,ITEM_REMARK ='LT-NET,AMP,IBM',TYPE_CODE_1 ='32',TYPE_CODE_2 ='32',SUB_TYPE_CODE ='',SYSTEM_MAIN='弱電設備及管路工程',SYSTEM_SUB='資訊網路系統設備',MODIFY_USER_ID ='kao',MODIFY_DATE =getdate(),EXCEL_ROW_ID =1334 WHERE PROJECT_ITEM_ID ='P00151-1334'
3 | 理線槽-各RACK | 支 | 28 |  | 0 | LT-NET,AMP,IBM | 32 |  | 弱電設備及管路工程 | 資訊網路系統設備 | P00151-1335 | Update TND_PROJECT_ITEM set ITEM_ID='3',ITEM_DESC='理線槽-各RACK',ITEM_UNIT='支',ITEM_QUANTITY =28,ITEM_UNIT_PRICE =null,ITEM_REMARK ='LT-NET,AMP,IBM',TYPE_CODE_1 ='32',TYPE_CODE_2 ='32',SUB_TYPE_CODE ='',SYSTEM_MAIN='弱電設備及管路工程',SYSTEM_SUB='資訊網路系統設備',MODIFY_USER_ID ='kao',MODIFY_DATE =getdate(),EXCEL_ROW_ID =1335 WHERE PROJECT_ITEM_ID ='P00151-1335'
4 | PATCH CORD 2M(Cat.6)-各RACK內 | 條 | 132 |  | 0 | LT-NET,AMP,IBM | 32 |  | 弱電設備及管路工程 | 資訊網路系統設備 | P00151-1336 | Update TND_PROJECT_ITEM set ITEM_ID='4',ITEM_DESC='PATCH CORD 2M(Cat.6)-各RACK內',ITEM_UNIT='條',ITEM_QUANTITY =132,ITEM_UNIT_PRICE =null,ITEM_REMARK ='LT-NET,AMP,IBM',TYPE_CODE_1 ='32',TYPE_CODE_2 ='32',SUB_TYPE_CODE ='',SYSTEM_MAIN='弱電設備及管路工程',SYSTEM_SUB='資訊網路系統設備',MODIFY_USER_ID ='kao',MODIFY_DATE =getdate(),EXCEL_ROW_ID =1336 WHERE PROJECT_ITEM_ID ='P00151-1336'
(三) | 網路系統-網路支線-UTP CAT.6 | [5 empty] | 32 |  | 弱電設備及管路工程 | 資訊網路系統設備 | P00151-1337 | Update TND_PROJECT_ITEM set ITEM_ID='(三)',ITEM_DESC='網路系統-網路支線-UTP CAT.6',ITEM_UNIT='',ITEM_QUANTITY =null,ITEM_UNIT_PRICE =null,ITEM_REMARK ='',TYPE_CODE_1 ='32',TYPE_CODE_2 ='32',SUB_TYPE_CODE ='',SYSTEM_MAIN='弱電設備及管路工程',SYSTEM_SUB='資訊網路系統設備',MODIFY_USER_ID ='kao',MODIFY_DATE =getdate(),EXCEL_ROW_ID =1337 WHERE PROJECT_ITEM_ID ='P00151-1337'
| 客房*556，客房AP*556，公共AP*10*，公共*40 | [5 empty] | 32 |  | 弱電設備及管路工程 | 資訊網路系統設備 | P00151-1338 | Update TND_PROJECT_ITEM set ITEM_ID='',ITEM_DESC='客房*556，客房AP*556，公共AP*10*，公共*40',ITEM_UNIT='',ITEM_QUANTITY =null,ITEM_UNIT_PRICE =null,ITEM_REMARK ='',TYPE_CODE_1 ='32',TYPE_CODE_2 ='32',SUB_TYPE_CODE ='',SYSTEM_MAIN='弱電設備及管路工程',SYSTEM_SUB='資訊網路系統設備',MODIFY_USER_ID ='kao',MODIFY_DATE =getdate(),EXCEL_ROW_ID =1338 WHERE PROJECT_ITEM_ID ='P00151-1338'
1 | CAT.6網路線-UTP | M | 69720 |  | 0 | LT-NET,AMP,IBM | 32 |  | 弱電設備及管路工程 | 資訊網路系統設備 | P00151-1339 | Update TND_PROJECT_ITEM set ITEM_ID='1',ITEM_DESC='CAT.6網路線-UTP',ITEM_UNIT='M',ITEM_QUANTITY =69720,ITEM_UNIT_PRICE =null,ITEM_REMARK ='LT-NET,AMP,IBM',TYPE_CODE_1 ='32',TYPE_CODE_2 ='32',SUB_TYPE_CODE ='',SYSTEM_MAIN='弱電設備及管路工程',SYSTEM_SUB='資訊網路系統設備',MODIFY_USER_ID ='kao',MODIFY_DATE =getdate(),EXCEL_ROW_ID =1339 WHERE PROJECT_ITEM_ID ='P00151-1339'
2 | PATCH PANEL-24 PORT(Cat.6)-房間,辦公,AP | 支 | 56 |  | 0 | LT-NET,AMP,IBM | 32 |  | 弱電設備及管路工程 | 資訊網路系統設備 | P00151-1340 | Update TND_PROJECT_ITEM set ITEM_ID='2',ITEM_DESC='PATCH PANEL-24 PORT(Cat.6)-房間,辦公,AP',ITEM_UNIT='支',ITEM_QUANTITY =56,ITEM_UNIT_PRICE =null,ITEM_REMARK ='LT-NET,AMP,IBM',TYPE_CODE_1 ='32',TYPE_CODE_2 ='32',SUB_TYPE_CODE ='',SYSTEM_MAIN='弱電設備及管路工程',SYSTEM_SUB='資訊網路系統設備',MODIFY_USER_ID ='kao',MODIFY_DATE =getdate(),EXCEL_ROW_ID =1340 WHERE PROJECT_ITEM_ID ='P00151-1340'
3 | 單孔資訊插座-房間-安裝 | 只 | 556 |  | 0 | 業主出料 | 32 |  | 弱電設備及管路工程 | 資訊網路系統設備 | P00151-1341 | Update TND_PROJECT_ITEM set ITEM_ID='3',ITEM_DESC='單孔資訊插座-房間-安裝',ITEM_UNIT='只',ITEM_QUANTITY =556,ITEM_UNIT_PRICE =null,ITEM_REMARK ='業主出料',TYPE_CODE_1 ='32',TYPE_CODE_2 ='32',SUB_TYPE_CODE ='',SYSTEM_MAIN='弱電設備及管路工程',SYSTEM_SUB='資訊網路系統設備',MODIFY_USER_ID ='kao',MODIFY_DATE =getdate(),EXCEL_ROW_ID =1341 WHERE PROJECT_ITEM_ID ='P00151-1341'
4 | 單孔資訊插座-CAT.6 -行政,其它，公共 | 只 | 50 |  | 0 | LT-NET,國際 | 32 |  | 弱電設備及管路工程 | 資訊網路系統設備 | P00151-1342 | Update TND_PROJECT_ITEM set ITEM_ID='4',ITEM_DESC='單孔資訊插座-CAT.6 -行政,其它，公共',ITEM_UNIT='只',ITEM_QUANTITY =50,ITEM_UNIT_PRICE =null,ITEM_REMARK ='LT-NET,國際',TYPE_CODE_1 ='32',TYPE_CODE_2 ='32',SUB_TYPE_CODE ='',SYSTEM_MAIN='弱電設備及管路工程',SYSTEM_SUB='資訊網路系統設備',MODIFY_USER_ID ='kao',MODIFY_DATE =getdate(),EXCEL_ROW_ID =1342 WHERE PROJECT_ITEM_ID ='P00151-1342'
5 | PATCH CORD 2M(Cat.6)-各RACK內+房間 | 條 | 1718 |  | 0 | LT-NET,AMP,IBM | 32 |  | 弱電設備及管路工程 | 資訊網路系統設備 | P00151-1343 | Update TND_PROJECT_ITEM set ITEM_ID='5',ITEM_DESC='PATCH CORD 2M(Cat.6)-各RACK內+房間',ITEM_UNIT='條',ITEM_QUANTITY =1718,ITEM_UNIT_PRICE =null,ITEM_REMARK ='LT-NET,AMP,IBM',TYPE_CODE_1 ='32',TYPE_CODE_2 ='32',SUB_TYPE_CODE ='',SYSTEM_MAIN='弱電設備及管路工程',SYSTEM_SUB='資訊網路系統設備',MODIFY_USER_ID ='kao',MODIFY_DATE =getdate(),EXCEL_ROW_ID =1343 WHERE PROJECT_ITEM_ID ='P00151-1343'
6 | 理線槽-各RACK | 支 | 132 |  | 0 | LT-NET | 32 |  | 弱電設備及管路工程 | 資訊網路系統設備 | P00151-1344 | Update TND_PROJECT_ITEM set ITEM_ID='6',ITEM_DESC='理線槽-各RACK',ITEM_UNIT='支',ITEM_QUANTITY =132,ITEM_UNIT_PRICE =null,ITEM_REMARK ='LT-NET',TYPE_CODE_1 ='32',TYPE_CODE_2 ='32',SUB_TYPE_CODE ='',SYSTEM_MAIN='弱電設備及管路工程',SYSTEM_SUB='資訊網路系統設備',MODIFY_USER_ID ='kao',MODIFY_DATE =getdate(),EXCEL_ROW_ID =1344 WHERE PROJECT_ITEM_ID ='P00151-1344'
7 | 無線網路基地台-安裝 | 台 | 556 |  | 0 | 業主出料 | 32 |  | 弱電設備及管路工程 | 資訊網路系統設備 | P00151-1345 | Update TND_PROJECT_ITEM set ITEM_ID='7',ITEM_DESC='無線網路基地台-安裝',ITEM_UNIT='台',ITEM_QUANTITY =556,ITEM_UNIT_PRICE =null,ITEM_REMARK ='業主出料',TYPE_CODE_1 ='32',TYPE_CODE_2 ='32',SUB_TYPE_CODE ='',SYSTEM_MAIN='弱電設備及管路工程',SYSTEM_SUB='資訊網路系統設備',MODIFY_USER_ID ='kao',MODIFY_DATE =getdate(),EXCEL_ROW_ID =1345 WHERE PROJECT_ITEM_ID ='P00151-1345'
8 | RESET 開關-安裝 | 組 | 12 |  | 0 | 業主出料 | 32 |  | 弱電設備及管路工程 | 資訊網路系統設備 | P00151-1346 | Update TND_PROJECT_ITEM set ITEM_ID='8',ITEM_DESC='RESET 開關-安裝',ITEM_UNIT='組',ITEM_QUANTITY =12,ITEM_UNIT_PRICE =null,ITEM_REMARK ='業主出料',TYPE_CODE_1 ='32',TYPE_CODE_2 ='32',SUB_TYPE_CODE ='',SYSTEM_MAIN='弱電設備及管路工程',SYSTEM_SUB='資訊網路系統設備',MODIFY_USER_ID ='kao',MODIFY_DATE =getdate(),EXCEL_ROW_ID =1346 WHERE PROJECT_ITEM_ID ='P00151-1346'
9 | PVC 管 3/4" * 1.8㎜ | 米 | 65000 | 12 | 780000 | 南亞,大洋,華夏或同等品 | 12 |  | 弱電設備及管路工程 | 資訊網路系統設備 | P00151-1347 | Update TND_PROJECT_ITEM set ITEM_ID='9',ITEM_DESC='PVC 管 3/4" * 1.8㎜',ITEM_UNIT='米',ITEM_QUANTITY =65000,ITEM_UNIT_PRICE =null,ITEM_REMARK ='南亞,大洋,華夏或同等品',TYPE_CODE_1 ='12',TYPE_CODE_2 ='12',SUB_TYPE_CODE ='',SYSTEM_MAIN='弱電設備及管路工程',SYSTEM_SUB='資訊網路系統設備',MODIFY_USER_ID ='kao',MODIFY_DATE =getdate(),EXCEL_ROW_ID =1347 WHERE PROJECT_ITEM_ID ='P00151-1347'
10 | PVC 管 1" * 2.7㎜ | 米 | 100 | 23 | 2300 | 南亞,大洋,華夏或同等品 | 12 |  | 弱電設備及管路工程 | 資訊網路系統設備 | P00151-1348 | Update TND_PROJECT_ITEM set ITEM_ID='10',ITEM_DESC='PVC 管 1" * 2.7㎜',ITEM_UNIT='米',ITEM_QUANTITY =100,ITEM_UNIT_PRICE =null,ITEM_REMARK ='南亞,大洋,華夏或同等品',TYPE_CODE_1 ='12',TYPE_CODE_2 ='12',SUB_TYPE_CODE ='',SYSTEM_MAIN='弱電設備及管路工程',SYSTEM_SUB='資訊網路系統設備',MODIFY_USER_ID ='kao',MODIFY_DATE =getdate(),EXCEL_ROW_ID =1348 WHERE PROJECT_ITEM_ID ='P00151-1348'
11 | PVC 管 2" * 3.6㎜ | 米 | 70 | 53 | 3710 | 南亞,大洋,華夏或同等品 | 12 |  | 弱電設備及管路工程 | 資訊網路系統設備 | P00151-1349 | Update TND_PROJECT_ITEM set ITEM_ID='11',ITEM_DESC='PVC 管 2" * 3.6㎜',ITEM_UNIT='米',ITEM_QUANTITY =70,ITEM_UNIT_PRICE =null,ITEM_REMARK ='南亞,大洋,華夏或同等品',TYPE_CODE_1 ='12',TYPE_CODE_2 ='12',SUB_TYPE_CODE ='',SYSTEM_MAIN='弱電設備及管路工程',SYSTEM_SUB='資訊網路系統設備',MODIFY_USER_ID ='kao',MODIFY_DATE =getdate(),EXCEL_ROW_ID =1349 WHERE PROJECT_ITEM_ID ='P00151-1349'
12 | 設備安裝測試工資-簡易測試 | 式 | 1 |  | 0 |  | 32 |  | 弱電設備及管路工程 | 資訊網路系統設備 | P00151-1350 | Update TND_PROJECT_ITEM set ITEM_ID='12',ITEM_DESC='設備安裝測試工資-簡易測試',ITEM_UNIT='式',ITEM_QUANTITY =1,ITEM_UNIT_PRICE =null,ITEM_REMARK ='',TYPE_CODE_1 ='32',TYPE_CODE_2 ='32',SUB_TYPE_CODE ='',SYSTEM_MAIN='弱電設備及管路工程',SYSTEM_SUB='資訊網路系統設備',MODIFY_USER_ID ='kao',MODIFY_DATE =getdate(),EXCEL_ROW_ID =1350 WHERE PROJECT_ITEM_ID ='P00151-1350'
13 | 配線打線工資 | 式 | 1 |  | 0 |  | 32 |  | 弱電設備及管路工程 | 資訊網路系統設備 | P00151-1351 | Update TND_PROJECT_ITEM set ITEM_ID='13',ITEM_DESC='配線打線工資',ITEM_UNIT='式',ITEM_QUANTITY =1,ITEM_UNIT_PRICE =null,ITEM_REMARK ='',TYPE_CODE_1 ='32',TYPE_CODE_2 ='32',SUB_TYPE_CODE ='',SYSTEM_MAIN='弱電設備及管路工程',SYSTEM_SUB='資訊網路系統設備',MODIFY_USER_ID ='kao',MODIFY_DATE =getdate(),EXCEL_ROW_ID =1351 WHERE PROJECT_ITEM_ID ='P00151-1351'
14 | 配線另料-水晶頭,標示,電力插座 | 式 | 1 |  | 0 |  | 32 |  | 弱電設備及管路工程 | 資訊網路系統設備 | P00151-1352 | Update TND_PROJECT_ITEM set ITEM_ID='14',ITEM_DESC='配線另料-水晶頭,標示,電力插座',ITEM_UNIT='式',ITEM_QUANTITY =1,ITEM_UNIT_PRICE =null,ITEM_REMARK ='',TYPE_CODE_1 ='32',TYPE_CODE_2 ='32',SUB_TYPE_CODE ='',SYSTEM_MAIN='弱電設備及管路工程',SYSTEM_SUB='資訊網路系統設備',MODIFY_USER_ID ='kao',MODIFY_DATE =getdate(),EXCEL_ROW_ID =1352 WHERE PROJECT_ITEM_ID ='P00151-1352'
| 小計 |  |  |  | 786010 | [5 empty] | P00151-1353 | Update TND_PROJECT_ITEM set ITEM_ID='',ITEM_DESC='小計',ITEM_UNIT='',ITEM_QUANTITY =null,ITEM_UNIT_PRICE =null,ITEM_REMARK ='',TYPE_CODE_1 ='',TYPE_CODE_2 ='',SUB_TYPE_CODE ='',SYSTEM_MAIN='',SYSTEM_SUB='',MODIFY_USER_ID ='kao',MODIFY_DATE =getdate(),EXCEL_ROW_ID =1353 WHERE PROJECT_ITEM_ID ='P00151-1353'
[11 empty] | P00151-1354 | Update TND_PROJECT_ITEM set ITEM_ID='',ITEM_DESC='',ITEM_UNIT='',ITEM_QUANTITY =null,ITEM_UNIT_PRICE =null,ITEM_REMARK ='',TYPE_CODE_1 ='',TYPE_CODE_2 ='',SUB_TYPE_CODE ='',SYSTEM_MAIN='',SYSTEM_SUB='',MODIFY_USER_ID ='kao',MODIFY_DATE =getdate(),EXCEL_ROW_ID =1354 WHERE PROJECT_ITEM_ID ='P00151-1354'
六 | 數位監視錄影系統 | [5 empty] | 31 |  | 弱電設備及管路工程 | 數位監視錄影系統 | P00151-1355 | Update TND_PROJECT_ITEM set ITEM_ID='六',ITEM_DESC='數位監視錄影系統',ITEM_UNIT='',ITEM_QUANTITY =null,ITEM_UNIT_PRICE =null,ITEM_REMARK ='',TYPE_CODE_1 ='31',TYPE_CODE_2 ='31',SUB_TYPE_CODE ='',SYSTEM_MAIN='弱電設備及管路工程',SYSTEM_SUB='數位監視錄影系統',MODIFY_USER_ID ='kao',MODIFY_DATE =getdate(),EXCEL_ROW_ID =1355 WHERE PROJECT_ITEM_ID ='P00151-1355'
(一) | 監視系統工程 | [5 empty] | 31 |  | 弱電設備及管路工程 | 數位監視錄影系統 | P00151-1356 | Update TND_PROJECT_ITEM set ITEM_ID='(一)',ITEM_DESC='監視系統工程',ITEM_UNIT='',ITEM_QUANTITY =null,ITEM_UNIT_PRICE =null,ITEM_REMARK ='',TYPE_CODE_1 ='31',TYPE_CODE_2 ='31',SUB_TYPE_CODE ='',SYSTEM_MAIN='弱電設備及管路工程',SYSTEM_SUB='數位監視錄影系統',MODIFY_USER_ID ='kao',MODIFY_DATE =getdate(),EXCEL_ROW_ID =1356 WHERE PROJECT_ITEM_ID ='P00151-1356'
1 | 50M紅外線攝影機(含支架)-戶外槍型防水 | 台 | 20 |  | 0 | BOSCH,俐凌,華銳 | 31 |  | 弱電設備及管路工程 | 數位監視錄影系統 | P00151-1357 | Update TND_PROJECT_ITEM set ITEM_ID='1',ITEM_DESC='50M紅外線攝影機(含支架)-戶外槍型防水',ITEM_UNIT='台',ITEM_QUANTITY =20,ITEM_UNIT_PRICE =null,ITEM_REMARK ='BOSCH,俐凌,華銳',TYPE_CODE_1 ='31',TYPE_CODE_2 ='31',SUB_TYPE_CODE ='',SYSTEM_MAIN='弱電設備及管路工程',SYSTEM_SUB='數位監視錄影系統',MODIFY_USER_ID ='kao',MODIFY_DATE =getdate(),EXCEL_ROW_ID =1357 WHERE PROJECT_ITEM_ID ='P00151-1357'
2 | 30M紅外線攝影機(含支架)-戶內槍型 | 台 | 51 |  | 0 | BOSCH,俐凌,華銳 | 31 |  | 弱電設備及管路工程 | 數位監視錄影系統 | P00151-1358 | Update TND_PROJECT_ITEM set ITEM_ID='2',ITEM_DESC='30M紅外線攝影機(含支架)-戶內槍型',ITEM_UNIT='台',ITEM_QUANTITY =51,ITEM_UNIT_PRICE =null,ITEM_REMARK ='BOSCH,俐凌,華銳',TYPE_CODE_1 ='31',TYPE_CODE_2 ='31',SUB_TYPE_CODE ='',SYSTEM_MAIN='弱電設備及管路工程',SYSTEM_SUB='數位監視錄影系統',MODIFY_USER_ID ='kao',MODIFY_DATE =getdate(),EXCEL_ROW_ID =1358 WHERE PROJECT_ITEM_ID ='P00151-1358'
3 | 半球型攝影機 | 台 | 212 |  | 0 | BOSCH,俐凌,華銳 | 31 |  | 弱電設備及管路工程 | 數位監視錄影系統 | P00151-1359 | Update TND_PROJECT_ITEM set ITEM_ID='3',ITEM_DESC='半球型攝影機',ITEM_UNIT='台',ITEM_QUANTITY =212,ITEM_UNIT_PRICE =null,ITEM_REMARK ='BOSCH,俐凌,華銳',TYPE_CODE_1 ='31',TYPE_CODE_2 ='31',SUB_TYPE_CODE ='',SYSTEM_MAIN='弱電設備及管路工程',SYSTEM_SUB='數位監視錄影系統',MODIFY_USER_ID ='kao',MODIFY_DATE =getdate(),EXCEL_ROW_ID =1359 WHERE PROJECT_ITEM_ID ='P00151-1359'
4 | 16CH DVR主機 | 台 | 18 |  | 0 | BOSCH,士電,華銳 | 31 |  | 弱電設備及管路工程 | 數位監視錄影系統 | P00151-1360 | Update TND_PROJECT_ITEM set ITEM_ID='4',ITEM_DESC='16CH DVR主機',ITEM_UNIT='台',ITEM_QUANTITY =18,ITEM_UNIT_PRICE =null,ITEM_REMARK ='BOSCH,士電,華銳',TYPE_CODE_1 ='31',TYPE_CODE_2 ='31',SUB_TYPE_CODE ='',SYSTEM_MAIN='弱電設備及管路工程',SYSTEM_SUB='數位監視錄影系統',MODIFY_USER_ID ='kao',MODIFY_DATE =getdate(),EXCEL_ROW_ID =1360 WHERE PROJECT_ITEM_ID ='P00151-1360'
5 | 22" LCD螢幕 | 台 | 1 |  | 0 | ACER,VIEWSONIC,ASUS | 31 |  | 弱電設備及管路工程 | 數位監視錄影系統 | P00151-1361 | Update TND_PROJECT_ITEM set ITEM_ID='5',ITEM_DESC='22" LCD螢幕',ITEM_UNIT='台',ITEM_QUANTITY =1,ITEM_UNIT_PRICE =null,ITEM_REMARK ='ACER,VIEWSONIC,ASUS',TYPE_CODE_1 ='31',TYPE_CODE_2 ='31',SUB_TYPE_CODE ='',SYSTEM_MAIN='弱電設備及管路工程',SYSTEM_SUB='數位監視錄影系統',MODIFY_USER_ID ='kao',MODIFY_DATE =getdate(),EXCEL_ROW_ID =1361 WHERE PROJECT_ITEM_ID ='P00151-1361'
6 | 16 PORT KVM 機架型(含USB線1.8M X 10) | 台 | 2 |  | 0 | ATEN | 31 |  | 弱電設備及管路工程 | 數位監視錄影系統 | P00151-1362 | Update TND_PROJECT_ITEM set ITEM_ID='6',ITEM_DESC='16 PORT KVM 機架型(含USB線1.8M X 10)',ITEM_UNIT='台',ITEM_QUANTITY =2,ITEM_UNIT_PRICE =null,ITEM_REMARK ='ATEN',TYPE_CODE_1 ='31',TYPE_CODE_2 ='31',SUB_TYPE_CODE ='',SYSTEM_MAIN='弱電設備及管路工程',SYSTEM_SUB='數位監視錄影系統',MODIFY_USER_ID ='kao',MODIFY_DATE =getdate(),EXCEL_ROW_ID =1362 WHERE PROJECT_ITEM_ID ='P00151-1362'
7 | 19"機櫃(41U)(FOR監視) | 台 | 3 |  | 0 | 儀信,吉儀,鬟霈 | 31 |  | 弱電設備及管路工程 | 數位監視錄影系統 | P00151-1363 | Update TND_PROJECT_ITEM set ITEM_ID='7',ITEM_DESC='19"機櫃(41U)(FOR監視)',ITEM_UNIT='台',ITEM_QUANTITY =3,ITEM_UNIT_PRICE =null,ITEM_REMARK ='儀信,吉儀,鬟霈',TYPE_CODE_1 ='31',TYPE_CODE_2 ='31',SUB_TYPE_CODE ='',SYSTEM_MAIN='弱電設備及管路工程',SYSTEM_SUB='數位監視錄影系統',MODIFY_USER_ID ='kao',MODIFY_DATE =getdate(),EXCEL_ROW_ID =1363 WHERE PROJECT_ITEM_ID ='P00151-1363'
8 | 不斷電系統6KVA ON-LINE | 台 | 1 |  | 0 | 飛瑞 台風 | 31 |  | 弱電設備及管路工程 | 數位監視錄影系統 | P00151-1364 | Update TND_PROJECT_ITEM set ITEM_ID='8',ITEM_DESC='不斷電系統6KVA ON-LINE',ITEM_UNIT='台',ITEM_QUANTITY =1,ITEM_UNIT_PRICE =null,ITEM_REMARK ='飛瑞 台風',TYPE_CODE_1 ='31',TYPE_CODE_2 ='31',SUB_TYPE_CODE ='',SYSTEM_MAIN='弱電設備及管路工程',SYSTEM_SUB='數位監視錄影系統',MODIFY_USER_ID ='kao',MODIFY_DATE =getdate(),EXCEL_ROW_ID =1364 WHERE PROJECT_ITEM_ID ='P00151-1364'
9 | 5C2V-裸銅，銅編-168編 | M | 42450 |  | 0 | 紀泰,詮泰 | 31 |  | 弱電設備及管路工程 | 數位監視錄影系統 | P00151-1365 | Update TND_PROJECT_ITEM set ITEM_ID='9',ITEM_DESC='5C2V-裸銅，銅編-168編',ITEM_UNIT='M',ITEM_QUANTITY =42450,ITEM_UNIT_PRICE =null,ITEM_REMARK ='紀泰,詮泰',TYPE_CODE_1 ='31',TYPE_CODE_2 ='31',SUB_TYPE_CODE ='',SYSTEM_MAIN='弱電設備及管路工程',SYSTEM_SUB='數位監視錄影系統',MODIFY_USER_ID ='kao',MODIFY_DATE =getdate(),EXCEL_ROW_ID =1365 WHERE PROJECT_ITEM_ID ='P00151-1365'
10 | 3C2V-裸銅，銅編-168編 | M | 1600 |  | 0 | 紀泰,詮泰 | 31 |  | 弱電設備及管路工程 | 數位監視錄影系統 | P00151-1366 | Update TND_PROJECT_ITEM set ITEM_ID='10',ITEM_DESC='3C2V-裸銅，銅編-168編',ITEM_UNIT='M',ITEM_QUANTITY =1600,ITEM_UNIT_PRICE =null,ITEM_REMARK ='紀泰,詮泰',TYPE_CODE_1 ='31',TYPE_CODE_2 ='31',SUB_TYPE_CODE ='',SYSTEM_MAIN='弱電設備及管路工程',SYSTEM_SUB='數位監視錄影系統',MODIFY_USER_ID ='kao',MODIFY_DATE =getdate(),EXCEL_ROW_ID =1366 WHERE PROJECT_ITEM_ID ='P00151-1366'
11 | 電源線 | M | 40000 |  | 0 | 紀泰,華新麗華，太平洋 | 31 |  | 弱電設備及管路工程 | 數位監視錄影系統 | P00151-1367 | Update TND_PROJECT_ITEM set ITEM_ID='11',ITEM_DESC='電源線',ITEM_UNIT='M',ITEM_QUANTITY =40000,ITEM_UNIT_PRICE =null,ITEM_REMARK ='紀泰,華新麗華，太平洋',TYPE_CODE_1 ='31',TYPE_CODE_2 ='31',SUB_TYPE_CODE ='',SYSTEM_MAIN='弱電設備及管路工程',SYSTEM_SUB='數位監視錄影系統',MODIFY_USER_ID ='kao',MODIFY_DATE =getdate(),EXCEL_ROW_ID =1367 WHERE PROJECT_ITEM_ID ='P00151-1367'
12 | 接線盒 | 個 | 260 |  | 0 |  | 31 |  | 弱電設備及管路工程 | 數位監視錄影系統 | P00151-1368 | Update TND_PROJECT_ITEM set ITEM_ID='12',ITEM_DESC='接線盒',ITEM_UNIT='個',ITEM_QUANTITY =260,ITEM_UNIT_PRICE =null,ITEM_REMARK ='',TYPE_CODE_1 ='31',TYPE_CODE_2 ='31',SUB_TYPE_CODE ='',SYSTEM_MAIN='弱電設備及管路工程',SYSTEM_SUB='數位監視錄影系統',MODIFY_USER_ID ='kao',MODIFY_DATE =getdate(),EXCEL_ROW_ID =1368 WHERE PROJECT_ITEM_ID ='P00151-1368'
13 | 電源供應器DC24v(8.8A) | 個 | 40 |  | 0 |  | 31 |  | 弱電設備及管路工程 | 數位監視錄影系統 | P00151-1369 | Update TND_PROJECT_ITEM set ITEM_ID='13',ITEM_DESC='電源供應器DC24v(8.8A)',ITEM_UNIT='個',ITEM_QUANTITY =40,ITEM_UNIT_PRICE =null,ITEM_REMARK ='',TYPE_CODE_1 ='31',TYPE_CODE_2 ='31',SUB_TYPE_CODE ='',SYSTEM_MAIN='弱電設備及管路工程',SYSTEM_SUB='數位監視錄影系統',MODIFY_USER_ID ='kao',MODIFY_DATE =getdate(),EXCEL_ROW_ID =1369 WHERE PROJECT_ITEM_ID ='P00151-1369'
14 | 設備安裝測試工資 | 式 | 1 |  | 0 |  | 31 |  | 弱電設備及管路工程 | 數位監視錄影系統 | P00151-1370 | Update TND_PROJECT_ITEM set ITEM_ID='14',ITEM_DESC='設備安裝測試工資',ITEM_UNIT='式',ITEM_QUANTITY =1,ITEM_UNIT_PRICE =null,ITEM_REMARK ='',TYPE_CODE_1 ='31',TYPE_CODE_2 ='31',SUB_TYPE_CODE ='',SYSTEM_MAIN='弱電設備及管路工程',SYSTEM_SUB='數位監視錄影系統',MODIFY_USER_ID ='kao',MODIFY_DATE =getdate(),EXCEL_ROW_ID =1370 WHERE PROJECT_ITEM_ID ='P00151-1370'
15 | 配線工資 | 式 | 1 |  | 0 |  | 31 |  | 弱電設備及管路工程 | 數位監視錄影系統 | P00151-1371 | Update TND_PROJECT_ITEM set ITEM_ID='15',ITEM_DESC='配線工資',ITEM_UNIT='式',ITEM_QUANTITY =1,ITEM_UNIT_PRICE =null,ITEM_REMARK ='',TYPE_CODE_1 ='31',TYPE_CODE_2 ='31',SUB_TYPE_CODE ='',SYSTEM_MAIN='弱電設備及管路工程',SYSTEM_SUB='數位監視錄影系統',MODIFY_USER_ID ='kao',MODIFY_DATE =getdate(),EXCEL_ROW_ID =1371 WHERE PROJECT_ITEM_ID ='P00151-1371'
16 | 配線另料 | 式 | 1 |  | 0 |  | 31 |  | 弱電設備及管路工程 | 數位監視錄影系統 | P00151-1372 | Update TND_PROJECT_ITEM set ITEM_ID='16',ITEM_DESC='配線另料',ITEM_UNIT='式',ITEM_QUANTITY =1,ITEM_UNIT_PRICE =null,ITEM_REMARK ='',TYPE_CODE_1 ='31',TYPE_CODE_2 ='31',SUB_TYPE_CODE ='',SYSTEM_MAIN='弱電設備及管路工程',SYSTEM_SUB='數位監視錄影系統',MODIFY_USER_ID ='kao',MODIFY_DATE =getdate(),EXCEL_ROW_ID =1372 WHERE PROJECT_ITEM_ID ='P00151-1372'
17 | CMS 管理軟體-含監管主機，螢幕 | 式 | 4 |  | 0 | ACER,ASUS | 31 |  | 弱電設備及管路工程 | 數位監視錄影系統 | P00151-1373 | Update TND_PROJECT_ITEM set ITEM_ID='17',ITEM_DESC='CMS 管理軟體-含監管主機，螢幕',ITEM_UNIT='式',ITEM_QUANTITY =4,ITEM_UNIT_PRICE =null,ITEM_REMARK ='ACER,ASUS',TYPE_CODE_1 ='31',TYPE_CODE_2 ='31',SUB_TYPE_CODE ='',SYSTEM_MAIN='弱電設備及管路工程',SYSTEM_SUB='數位監視錄影系統',MODIFY_USER_ID ='kao',MODIFY_DATE =getdate(),EXCEL_ROW_ID =1373 WHERE PROJECT_ITEM_ID ='P00151-1373'
(二) | 電視牆 |  |  |  | 0 |  | 31 |  | 弱電設備及管路工程 | 數位監視錄影系統 | P00151-1374 | Update TND_PROJECT_ITEM set ITEM_ID='(二)',ITEM_DESC='電視牆',ITEM_UNIT='',ITEM_QUANTITY =null,ITEM_UNIT_PRICE =null,ITEM_REMARK ='',TYPE_CODE_1 ='31',TYPE_CODE_2 ='31',SUB_TYPE_CODE ='',SYSTEM_MAIN='弱電設備及管路工程',SYSTEM_SUB='數位監視錄影系統',MODIFY_USER_ID ='kao',MODIFY_DATE =getdate(),EXCEL_ROW_ID =1374 WHERE PROJECT_ITEM_ID ='P00151-1374'
1 | 22"液晶螢幕 | 台 | 18 |  | 0 | ACER,VIEWSONIC,ASUS | 31 |  | 弱電設備及管路工程 | 數位監視錄影系統 | P00151-1375 | Update TND_PROJECT_ITEM set ITEM_ID='1',ITEM_DESC='22"液晶螢幕',ITEM_UNIT='台',ITEM_QUANTITY =18,ITEM_UNIT_PRICE =null,ITEM_REMARK ='ACER,VIEWSONIC,ASUS',TYPE_CODE_1 ='31',TYPE_CODE_2 ='31',SUB_TYPE_CODE ='',SYSTEM_MAIN='弱電設備及管路工程',SYSTEM_SUB='數位監視錄影系統',MODIFY_USER_ID ='kao',MODIFY_DATE =getdate(),EXCEL_ROW_ID =1375 WHERE PROJECT_ITEM_ID ='P00151-1375'
2 | VGA訊號延伸器 | 組 | 18 |  | 0 | HANWELL | 31 |  | 弱電設備及管路工程 | 數位監視錄影系統 | P00151-1376 | Update TND_PROJECT_ITEM set ITEM_ID='2',ITEM_DESC='VGA訊號延伸器',ITEM_UNIT='組',ITEM_QUANTITY =18,ITEM_UNIT_PRICE =null,ITEM_REMARK ='HANWELL',TYPE_CODE_1 ='31',TYPE_CODE_2 ='31',SUB_TYPE_CODE ='',SYSTEM_MAIN='弱電設備及管路工程',SYSTEM_SUB='數位監視錄影系統',MODIFY_USER_ID ='kao',MODIFY_DATE =getdate(),EXCEL_ROW_ID =1376 WHERE PROJECT_ITEM_ID ='P00151-1376'
3 | 電源線2.0mm*3C | M | 200 |  | 0 | 太平洋,華新麗華,大山 | 31 |  | 弱電設備及管路工程 | 數位監視錄影系統 | P00151-1377 | Update TND_PROJECT_ITEM set ITEM_ID='3',ITEM_DESC='電源線2.0mm*3C',ITEM_UNIT='M',ITEM_QUANTITY =200,ITEM_UNIT_PRICE =null,ITEM_REMARK ='太平洋,華新麗華,大山',TYPE_CODE_1 ='31',TYPE_CODE_2 ='31',SUB_TYPE_CODE ='',SYSTEM_MAIN='弱電設備及管路工程',SYSTEM_SUB='數位監視錄影系統',MODIFY_USER_ID ='kao',MODIFY_DATE =getdate(),EXCEL_ROW_ID =1377 WHERE PROJECT_ITEM_ID ='P00151-1377'
4 | Cat 6 | M | 1800 |  | 0 | LT-NET,AMP,IBM | 31 |  | 弱電設備及管路工程 | 數位監視錄影系統 | P00151-1378 | Update TND_PROJECT_ITEM set ITEM_ID='4',ITEM_DESC='Cat 6',ITEM_UNIT='M',ITEM_QUANTITY =1800,ITEM_UNIT_PRICE =null,ITEM_REMARK ='LT-NET,AMP,IBM',TYPE_CODE_1 ='31',TYPE_CODE_2 ='31',SUB_TYPE_CODE ='',SYSTEM_MAIN='弱電設備及管路工程',SYSTEM_SUB='數位監視錄影系統',MODIFY_USER_ID ='kao',MODIFY_DATE =getdate(),EXCEL_ROW_ID =1378 WHERE PROJECT_ITEM_ID ='P00151-1378'
5 | 五金另料 | 式 | 1 |  | 0 |  | 31 |  | 弱電設備及管路工程 | 數位監視錄影系統 | P00151-1379 | Update TND_PROJECT_ITEM set ITEM_ID='5',ITEM_DESC='五金另料',ITEM_UNIT='式',ITEM_QUANTITY =1,ITEM_UNIT_PRICE =null,ITEM_REMARK ='',TYPE_CODE_1 ='31',TYPE_CODE_2 ='31',SUB_TYPE_CODE ='',SYSTEM_MAIN='弱電設備及管路工程',SYSTEM_SUB='數位監視錄影系統',MODIFY_USER_ID ='kao',MODIFY_DATE =getdate(),EXCEL_ROW_ID =1379 WHERE PROJECT_ITEM_ID ='P00151-1379'
6 | 佈線.結線.安裝.設定.測試費用 | 式 | 1 |  | 0 |  | 31 |  | 弱電設備及管路工程 | 數位監視錄影系統 | P00151-1380 | Update TND_PROJECT_ITEM set ITEM_ID='6',ITEM_DESC='佈線.結線.安裝.設定.測試費用',ITEM_UNIT='式',ITEM_QUANTITY =1,ITEM_UNIT_PRICE =null,ITEM_REMARK ='',TYPE_CODE_1 ='31',TYPE_CODE_2 ='31',SUB_TYPE_CODE ='',SYSTEM_MAIN='弱電設備及管路工程',SYSTEM_SUB='數位監視錄影系統',MODIFY_USER_ID ='kao',MODIFY_DATE =getdate(),EXCEL_ROW_ID =1380 WHERE PROJECT_ITEM_ID ='P00151-1380'
| 小計 |  |  |  | 0 | [5 empty] | P00151-1381 | Update TND_PROJECT_ITEM set ITEM_ID='',ITEM_DESC='小計',ITEM_UNIT='',ITEM_QUANTITY =null,ITEM_UNIT_PRICE =null,ITEM_REMARK ='',TYPE_CODE_1 ='',TYPE_CODE_2 ='',SUB_TYPE_CODE ='',SYSTEM_MAIN='',SYSTEM_SUB='',MODIFY_USER_ID ='kao',MODIFY_DATE =getdate(),EXCEL_ROW_ID =1381 WHERE PROJECT_ITEM_ID ='P00151-1381'
七 | 中央監控系統 | [5 empty] | 30 |  | 弱電設備及管路工程 | 中央監控系統 | P00151-1382 | Update TND_PROJECT_ITEM set ITEM_ID='七',ITEM_DESC='中央監控系統',ITEM_UNIT='',ITEM_QUANTITY =null,ITEM_UNIT_PRICE =null,ITEM_REMARK ='',TYPE_CODE_1 ='30',TYPE_CODE_2 ='30',SUB_TYPE_CODE ='',SYSTEM_MAIN='弱電設備及管路工程',SYSTEM_SUB='中央監控系統',MODIFY_USER_ID ='kao',MODIFY_DATE =getdate(),EXCEL_ROW_ID =1382 WHERE PROJECT_ITEM_ID ='P00151-1382'
(一) | 系統主機設備 | [5 empty] | 30 |  | 弱電設備及管路工程 | 中央監控系統 | P00151-1383 | Update TND_PROJECT_ITEM set ITEM_ID='(一)',ITEM_DESC='系統主機設備',ITEM_UNIT='',ITEM_QUANTITY =null,ITEM_UNIT_PRICE =null,ITEM_REMARK ='',TYPE_CODE_1 ='30',TYPE_CODE_2 ='30',SUB_TYPE_CODE ='',SYSTEM_MAIN='弱電設備及管路工程',SYSTEM_SUB='中央監控系統',MODIFY_USER_ID ='kao',MODIFY_DATE =getdate(),EXCEL_ROW_ID =1383 WHERE PROJECT_ITEM_ID ='P00151-1383'
1 | 15U RACK | 組 | 1 |  | 0 | 儀信,吉儀,鬟霈 | 30 |  | 弱電設備及管路工程 | 中央監控系統 | P00151-1384 | Update TND_PROJECT_ITEM set ITEM_ID='1',ITEM_DESC='15U RACK ',ITEM_UNIT='組',ITEM_QUANTITY =1,ITEM_UNIT_PRICE =null,ITEM_REMARK ='儀信,吉儀,鬟霈',TYPE_CODE_1 ='30',TYPE_CODE_2 ='30',SUB_TYPE_CODE ='',SYSTEM_MAIN='弱電設備及管路工程',SYSTEM_SUB='中央監控系統',MODIFY_USER_ID ='kao',MODIFY_DATE =getdate(),EXCEL_ROW_ID =1384 WHERE PROJECT_ITEM_ID ='P00151-1384'
2 | SCADA PROCESS UNIT | SET | 1 |  | 0 | FATEK，北爾，ADVANTEK | 30 |  | 弱電設備及管路工程 | 中央監控系統 | P00151-1385 | Update TND_PROJECT_ITEM set ITEM_ID='2',ITEM_DESC='SCADA PROCESS UNIT',ITEM_UNIT='SET',ITEM_QUANTITY =1,ITEM_UNIT_PRICE =null,ITEM_REMARK ='FATEK，北爾，ADVANTEK',TYPE_CODE_1 ='30',TYPE_CODE_2 ='30',SUB_TYPE_CODE ='',SYSTEM_MAIN='弱電設備及管路工程',SYSTEM_SUB='中央監控系統',MODIFY_USER_ID ='kao',MODIFY_DATE =getdate(),EXCEL_ROW_ID =1385 WHERE PROJECT_ITEM_ID ='P00151-1385'
| CPU: Core™ i3-4010U ULT 1.7B205:B216GHz | [5 empty] | 30 |  | 弱電設備及管路工程 | 中央監控系統 | P00151-1386 | Update TND_PROJECT_ITEM set ITEM_ID='',ITEM_DESC='CPU: Core™ i3-4010U ULT 1.7B205:B216GHz',ITEM_UNIT='',ITEM_QUANTITY =null,ITEM_UNIT_PRICE =null,ITEM_REMARK ='',TYPE_CODE_1 ='30',TYPE_CODE_2 ='30',SUB_TYPE_CODE ='',SYSTEM_MAIN='弱電設備及管路工程',SYSTEM_SUB='中央監控系統',MODIFY_USER_ID ='kao',MODIFY_DATE =getdate(),EXCEL_ROW_ID =1386 WHERE PROJECT_ITEM_ID ='P00151-1386'
| RAM: 8GB | [5 empty] | 30 |  | 弱電設備及管路工程 | 中央監控系統 | P00151-1387 | Update TND_PROJECT_ITEM set ITEM_ID='',ITEM_DESC='RAM: 8GB',ITEM_UNIT='',ITEM_QUANTITY =null,ITEM_UNIT_PRICE =null,ITEM_REMARK ='',TYPE_CODE_1 ='30',TYPE_CODE_2 ='30',SUB_TYPE_CODE ='',SYSTEM_MAIN='弱電設備及管路工程',SYSTEM_SUB='中央監控系統',MODIFY_USER_ID ='kao',MODIFY_DATE =getdate(),EXCEL_ROW_ID =1387 WHERE PROJECT_ITEM_ID ='P00151-1387'
| STORAGE: 128G SSD | [5 empty] | 30 |  | 弱電設備及管路工程 | 中央監控系統 | P00151-1388 | Update TND_PROJECT_ITEM set ITEM_ID='',ITEM_DESC='STORAGE: 128G SSD',ITEM_UNIT='',ITEM_QUANTITY =null,ITEM_UNIT_PRICE =null,ITEM_REMARK ='',TYPE_CODE_1 ='30',TYPE_CODE_2 ='30',SUB_TYPE_CODE ='',SYSTEM_MAIN='弱電設備及管路工程',SYSTEM_SUB='中央監控系統',MODIFY_USER_ID ='kao',MODIFY_DATE =getdate(),EXCEL_ROW_ID =1388 WHERE PROJECT_ITEM_ID ='P00151-1388'
| Graphic: 內建 intel 顯示晶片 | [5 empty] | 30 |  | 弱電設備及管路工程 | 中央監控系統 | P00151-1389 | Update TND_PROJECT_ITEM set ITEM_ID='',ITEM_DESC='Graphic: 內建 intel 顯示晶片',ITEM_UNIT='',ITEM_QUANTITY =null,ITEM_UNIT_PRICE =null,ITEM_REMARK ='',TYPE_CODE_1 ='30',TYPE_CODE_2 ='30',SUB_TYPE_CODE ='',SYSTEM_MAIN='弱電設備及管路工程',SYSTEM_SUB='中央監控系統',MODIFY_USER_ID ='kao',MODIFY_DATE =getdate(),EXCEL_ROW_ID =1389 WHERE PROJECT_ITEM_ID ='P00151-1389'
| LED顯示: Power / Battery / HDD / LAN | [5 empty] | 30 |  | 弱電設備及管路工程 | 中央監控系統 | P00151-1390 | Update TND_PROJECT_ITEM set ITEM_ID='',ITEM_DESC='LED顯示: Power / Battery / HDD / LAN',ITEM_UNIT='',ITEM_QUANTITY =null,ITEM_UNIT_PRICE =null,ITEM_REMARK ='',TYPE_CODE_1 ='30',TYPE_CODE_2 ='30',SUB_TYPE_CODE ='',SYSTEM_MAIN='弱電設備及管路工程',SYSTEM_SUB='中央監控系統',MODIFY_USER_ID ='kao',MODIFY_DATE =getdate(),EXCEL_ROW_ID =1390 WHERE PROJECT_ITEM_ID ='P00151-1390'
| I/O: RS232*2 | [5 empty] | 30 |  | 弱電設備及管路工程 | 中央監控系統 | P00151-1391 | Update TND_PROJECT_ITEM set ITEM_ID='',ITEM_DESC='I/O: RS232*2',ITEM_UNIT='',ITEM_QUANTITY =null,ITEM_UNIT_PRICE =null,ITEM_REMARK ='',TYPE_CODE_1 ='30',TYPE_CODE_2 ='30',SUB_TYPE_CODE ='',SYSTEM_MAIN='弱電設備及管路工程',SYSTEM_SUB='中央監控系統',MODIFY_USER_ID ='kao',MODIFY_DATE =getdate(),EXCEL_ROW_ID =1391 WHERE PROJECT_ITEM_ID ='P00151-1391'
| RS485*2 | [5 empty] | 30 |  | 弱電設備及管路工程 | 中央監控系統 | P00151-1392 | Update TND_PROJECT_ITEM set ITEM_ID='',ITEM_DESC='RS485*2',ITEM_UNIT='',ITEM_QUANTITY =null,ITEM_UNIT_PRICE =null,ITEM_REMARK ='',TYPE_CODE_1 ='30',TYPE_CODE_2 ='30',SUB_TYPE_CODE ='',SYSTEM_MAIN='弱電設備及管路工程',SYSTEM_SUB='中央監控系統',MODIFY_USER_ID ='kao',MODIFY_DATE =getdate(),EXCEL_ROW_ID =1392 WHERE PROJECT_ITEM_ID ='P00151-1392'
| LAN*4 | [5 empty] | 30 |  | 弱電設備及管路工程 | 中央監控系統 | P00151-1393 | Update TND_PROJECT_ITEM set ITEM_ID='',ITEM_DESC=' LAN*4',ITEM_UNIT='',ITEM_QUANTITY =null,ITEM_UNIT_PRICE =null,ITEM_REMARK ='',TYPE_CODE_1 ='30',TYPE_CODE_2 ='30',SUB_TYPE_CODE ='',SYSTEM_MAIN='弱電設備及管路工程',SYSTEM_SUB='中央監控系統',MODIFY_USER_ID ='kao',MODIFY_DATE =getdate(),EXCEL_ROW_ID =1393 WHERE PROJECT_ITEM_ID ='P00151-1393'
| VGA*1, (supports 1920 x 1200 @ 60Hz 24bpp) | [5 empty] | 30 |  | 弱電設備及管路工程 | 中央監控系統 | P00151-1394 | Update TND_PROJECT_ITEM set ITEM_ID='',ITEM_DESC='VGA*1, (supports 1920 x 1200 @ 60Hz 24bpp)',ITEM_UNIT='',ITEM_QUANTITY =null,ITEM_UNIT_PRICE =null,ITEM_REMARK ='',TYPE_CODE_1 ='30',TYPE_CODE_2 ='30',SUB_TYPE_CODE ='',SYSTEM_MAIN='弱電設備及管路工程',SYSTEM_SUB='中央監控系統',MODIFY_USER_ID ='kao',MODIFY_DATE =getdate(),EXCEL_ROW_ID =1394 WHERE PROJECT_ITEM_ID ='P00151-1394'
| HDMI*1 (supports 3200 x 2000 @ 60Hz 24bpp) | [5 empty] | 30 |  | 弱電設備及管路工程 | 中央監控系統 | P00151-1395 | Update TND_PROJECT_ITEM set ITEM_ID='',ITEM_DESC='HDMI*1 (supports 3200 x 2000 @ 60Hz 24bpp)',ITEM_UNIT='',ITEM_QUANTITY =null,ITEM_UNIT_PRICE =null,ITEM_REMARK ='',TYPE_CODE_1 ='30',TYPE_CODE_2 ='30',SUB_TYPE_CODE ='',SYSTEM_MAIN='弱電設備及管路工程',SYSTEM_SUB='中央監控系統',MODIFY_USER_ID ='kao',MODIFY_DATE =getdate(),EXCEL_ROW_ID =1395 WHERE PROJECT_ITEM_ID ='P00151-1395'
| Audio Jack *1 (line in & line out) | [5 empty] | 30 |  | 弱電設備及管路工程 | 中央監控系統 | P00151-1396 | Update TND_PROJECT_ITEM set ITEM_ID='',ITEM_DESC=' Audio Jack *1 (line in & line out)',ITEM_UNIT='',ITEM_QUANTITY =null,ITEM_UNIT_PRICE =null,ITEM_REMARK ='',TYPE_CODE_1 ='30',TYPE_CODE_2 ='30',SUB_TYPE_CODE ='',SYSTEM_MAIN='弱電設備及管路工程',SYSTEM_SUB='中央監控系統',MODIFY_USER_ID ='kao',MODIFY_DATE =getdate(),EXCEL_ROW_ID =1396 WHERE PROJECT_ITEM_ID ='P00151-1396'
| 防水保護(Ingress Protection)： IP40 | [5 empty] | 30 |  | 弱電設備及管路工程 | 中央監控系統 | P00151-1397 | Update TND_PROJECT_ITEM set ITEM_ID='',ITEM_DESC='防水保護(Ingress Protection)： IP40',ITEM_UNIT='',ITEM_QUANTITY =null,ITEM_UNIT_PRICE =null,ITEM_REMARK ='',TYPE_CODE_1 ='30',TYPE_CODE_2 ='30',SUB_TYPE_CODE ='',SYSTEM_MAIN='弱電設備及管路工程',SYSTEM_SUB='中央監控系統',MODIFY_USER_ID ='kao',MODIFY_DATE =getdate(),EXCEL_ROW_ID =1397 WHERE PROJECT_ITEM_ID ='P00151-1397'
| INCLUDE OFFICE / PSU / RS485 ACCESSORY | [5 empty] | 30 |  | 弱電設備及管路工程 | 中央監控系統 | P00151-1398 | Update TND_PROJECT_ITEM set ITEM_ID='',ITEM_DESC='INCLUDE OFFICE / PSU / RS485 ACCESSORY',ITEM_UNIT='',ITEM_QUANTITY =null,ITEM_UNIT_PRICE =null,ITEM_REMARK ='',TYPE_CODE_1 ='30',TYPE_CODE_2 ='30',SUB_TYPE_CODE ='',SYSTEM_MAIN='弱電設備及管路工程',SYSTEM_SUB='中央監控系統',MODIFY_USER_ID ='kao',MODIFY_DATE =getdate(),EXCEL_ROW_ID =1398 WHERE PROJECT_ITEM_ID ='P00151-1398'
| INCLUDE DATABASE, Win7 Pro | [5 empty] | 30 |  | 弱電設備及管路工程 | 中央監控系統 | P00151-1399 | Update TND_PROJECT_ITEM set ITEM_ID='',ITEM_DESC='INCLUDE DATABASE, Win7 Pro ',ITEM_UNIT='',ITEM_QUANTITY =null,ITEM_UNIT_PRICE =null,ITEM_REMARK ='',TYPE_CODE_1 ='30',TYPE_CODE_2 ='30',SUB_TYPE_CODE ='',SYSTEM_MAIN='弱電設備及管路工程',SYSTEM_SUB='中央監控系統',MODIFY_USER_ID ='kao',MODIFY_DATE =getdate(),EXCEL_ROW_ID =1399 WHERE PROJECT_ITEM_ID ='P00151-1399'
2 | 圖控軟體 | SET | 1 |  | 0 | iFix，INTOUCH，ADVANTEK | 30 |  | 弱電設備及管路工程 | 中央監控系統 | P00151-1400 | Update TND_PROJECT_ITEM set ITEM_ID='2',ITEM_DESC='圖控軟體',ITEM_UNIT='SET',ITEM_QUANTITY =1,ITEM_UNIT_PRICE =null,ITEM_REMARK ='iFix，INTOUCH，ADVANTEK',TYPE_CODE_1 ='30',TYPE_CODE_2 ='30',SUB_TYPE_CODE ='',SYSTEM_MAIN='弱電設備及管路工程',SYSTEM_SUB='中央監控系統',MODIFY_USER_ID ='kao',MODIFY_DATE =getdate(),EXCEL_ROW_ID =1400 WHERE PROJECT_ITEM_ID ='P00151-1400'
| 開放式的網路架構設計 | [5 empty] | 30 |  | 弱電設備及管路工程 | 中央監控系統 | P00151-1401 | Update TND_PROJECT_ITEM set ITEM_ID='',ITEM_DESC='開放式的網路架構設計',ITEM_UNIT='',ITEM_QUANTITY =null,ITEM_UNIT_PRICE =null,ITEM_REMARK ='',TYPE_CODE_1 ='30',TYPE_CODE_2 ='30',SUB_TYPE_CODE ='',SYSTEM_MAIN='弱電設備及管路工程',SYSTEM_SUB='中央監控系統',MODIFY_USER_ID ='kao',MODIFY_DATE =getdate(),EXCEL_ROW_ID =1401 WHERE PROJECT_ITEM_ID ='P00151-1401'
| 同時滿足多SCADA伺服器與用戶端的應用需求 | [5 empty] | 30 |  | 弱電設備及管路工程 | 中央監控系統 | P00151-1402 | Update TND_PROJECT_ITEM set ITEM_ID='',ITEM_DESC='同時滿足多SCADA伺服器與用戶端的應用需求',ITEM_UNIT='',ITEM_QUANTITY =null,ITEM_UNIT_PRICE =null,ITEM_REMARK ='',TYPE_CODE_1 ='30',TYPE_CODE_2 ='30',SUB_TYPE_CODE ='',SYSTEM_MAIN='弱電設備及管路工程',SYSTEM_SUB='中央監控系統',MODIFY_USER_ID ='kao',MODIFY_DATE =getdate(),EXCEL_ROW_ID =1402 WHERE PROJECT_ITEM_ID ='P00151-1402'
| 透過網頁瀏覽即可輕鬆進行遠端監控與維護 | [5 empty] | 30 |  | 弱電設備及管路工程 | 中央監控系統 | P00151-1403 | Update TND_PROJECT_ITEM set ITEM_ID='',ITEM_DESC='透過網頁瀏覽即可輕鬆進行遠端監控與維護',ITEM_UNIT='',ITEM_QUANTITY =null,ITEM_UNIT_PRICE =null,ITEM_REMARK ='',TYPE_CODE_1 ='30',TYPE_CODE_2 ='30',SUB_TYPE_CODE ='',SYSTEM_MAIN='弱電設備及管路工程',SYSTEM_SUB='中央監控系統',MODIFY_USER_ID ='kao',MODIFY_DATE =getdate(),EXCEL_ROW_ID =1403 WHERE PROJECT_ITEM_ID ='P00151-1403'
| 同時支援集中式與分散式的資料庫管理 | [5 empty] | 30 |  | 弱電設備及管路工程 | 中央監控系統 | P00151-1404 | Update TND_PROJECT_ITEM set ITEM_ID='',ITEM_DESC='同時支援集中式與分散式的資料庫管理',ITEM_UNIT='',ITEM_QUANTITY =null,ITEM_UNIT_PRICE =null,ITEM_REMARK ='',TYPE_CODE_1 ='30',TYPE_CODE_2 ='30',SUB_TYPE_CODE ='',SYSTEM_MAIN='弱電設備及管路工程',SYSTEM_SUB='中央監控系統',MODIFY_USER_ID ='kao',MODIFY_DATE =getdate(),EXCEL_ROW_ID =1404 WHERE PROJECT_ITEM_ID ='P00151-1404'
| 提供聲音、影像與動畫傳輸與播放功能 | [5 empty] | 30 |  | 弱電設備及管路工程 | 中央監控系統 | P00151-1405 | Update TND_PROJECT_ITEM set ITEM_ID='',ITEM_DESC='提供聲音、影像與動畫傳輸與播放功能',ITEM_UNIT='',ITEM_QUANTITY =null,ITEM_UNIT_PRICE =null,ITEM_REMARK ='',TYPE_CODE_1 ='30',TYPE_CODE_2 ='30',SUB_TYPE_CODE ='',SYSTEM_MAIN='弱電設備及管路工程',SYSTEM_SUB='中央監控系統',MODIFY_USER_ID ='kao',MODIFY_DATE =getdate(),EXCEL_ROW_ID =1405 WHERE PROJECT_ITEM_ID ='P00151-1405'
| 支援DDNS動態域名服務 | [5 empty] | 30 |  | 弱電設備及管路工程 | 中央監控系統 | P00151-1406 | Update TND_PROJECT_ITEM set ITEM_ID='',ITEM_DESC='支援DDNS動態域名服務',ITEM_UNIT='',ITEM_QUANTITY =null,ITEM_UNIT_PRICE =null,ITEM_REMARK ='',TYPE_CODE_1 ='30',TYPE_CODE_2 ='30',SUB_TYPE_CODE ='',SYSTEM_MAIN='弱電設備及管路工程',SYSTEM_SUB='中央監控系統',MODIFY_USER_ID ='kao',MODIFY_DATE =getdate(),EXCEL_ROW_ID =1406 WHERE PROJECT_ITEM_ID ='P00151-1406'
| Google Maps and GPS location tracking integration | [5 empty] | 30 |  | 弱電設備及管路工程 | 中央監控系統 | P00151-1407 | Update TND_PROJECT_ITEM set ITEM_ID='',ITEM_DESC='Google Maps and GPS location tracking integration',ITEM_UNIT='',ITEM_QUANTITY =null,ITEM_UNIT_PRICE =null,ITEM_REMARK ='',TYPE_CODE_1 ='30',TYPE_CODE_2 ='30',SUB_TYPE_CODE ='',SYSTEM_MAIN='弱電設備及管路工程',SYSTEM_SUB='中央監控系統',MODIFY_USER_ID ='kao',MODIFY_DATE =getdate(),EXCEL_ROW_ID =1407 WHERE PROJECT_ITEM_ID ='P00151-1407'
| Business Intelligence Dashboard - cross-browser | [5 empty] | 30 |  | 弱電設備及管路工程 | 中央監控系統 | P00151-1408 | Update TND_PROJECT_ITEM set ITEM_ID='',ITEM_DESC='Business Intelligence Dashboard - cross-browser',ITEM_UNIT='',ITEM_QUANTITY =null,ITEM_UNIT_PRICE =null,ITEM_REMARK ='',TYPE_CODE_1 ='30',TYPE_CODE_2 ='30',SUB_TYPE_CODE ='',SYSTEM_MAIN='弱電設備及管路工程',SYSTEM_SUB='中央監控系統',MODIFY_USER_ID ='kao',MODIFY_DATE =getdate(),EXCEL_ROW_ID =1408 WHERE PROJECT_ITEM_ID ='P00151-1408'
| cross-platform WebAccess HMI based on HTML5 | [5 empty] | 30 |  | 弱電設備及管路工程 | 中央監控系統 | P00151-1409 | Update TND_PROJECT_ITEM set ITEM_ID='',ITEM_DESC=' cross-platform WebAccess HMI based on HTML5',ITEM_UNIT='',ITEM_QUANTITY =null,ITEM_UNIT_PRICE =null,ITEM_REMARK ='',TYPE_CODE_1 ='30',TYPE_CODE_2 ='30',SUB_TYPE_CODE ='',SYSTEM_MAIN='弱電設備及管路工程',SYSTEM_SUB='中央監控系統',MODIFY_USER_ID ='kao',MODIFY_DATE =getdate(),EXCEL_ROW_ID =1409 WHERE PROJECT_ITEM_ID ='P00151-1409'
3 | 簡訊發報機(中英文，發訊號碼無限) | SET | 1 |  | 0 | FATEK，北爾，ADVANTEK | 30 |  | 弱電設備及管路工程 | 中央監控系統 | P00151-1410 | Update TND_PROJECT_ITEM set ITEM_ID='3',ITEM_DESC='簡訊發報機(中英文，發訊號碼無限)',ITEM_UNIT='SET',ITEM_QUANTITY =1,ITEM_UNIT_PRICE =null,ITEM_REMARK ='FATEK，北爾，ADVANTEK',TYPE_CODE_1 ='30',TYPE_CODE_2 ='30',SUB_TYPE_CODE ='',SYSTEM_MAIN='弱電設備及管路工程',SYSTEM_SUB='中央監控系統',MODIFY_USER_ID ='kao',MODIFY_DATE =getdate(),EXCEL_ROW_ID =1410 WHERE PROJECT_ITEM_ID ='P00151-1410'
| Frequency bands：Dual band：GSM900/1800MHz | [5 empty] | 30 |  | 弱電設備及管路工程 | 中央監控系統 | P00151-1411 | Update TND_PROJECT_ITEM set ITEM_ID='',ITEM_DESC='Frequency bands：Dual band：GSM900/1800MHz',ITEM_UNIT='',ITEM_QUANTITY =null,ITEM_UNIT_PRICE =null,ITEM_REMARK ='',TYPE_CODE_1 ='30',TYPE_CODE_2 ='30',SUB_TYPE_CODE ='',SYSTEM_MAIN='弱電設備及管路工程',SYSTEM_SUB='中央監控系統',MODIFY_USER_ID ='kao',MODIFY_DATE =getdate(),EXCEL_ROW_ID =1411 WHERE PROJECT_ITEM_ID ='P00151-1411'
| GSM class：Small MS | [5 empty] | 30 |  | 弱電設備及管路工程 | 中央監控系統 | P00151-1412 | Update TND_PROJECT_ITEM set ITEM_ID='',ITEM_DESC=' GSM class：Small MS',ITEM_UNIT='',ITEM_QUANTITY =null,ITEM_UNIT_PRICE =null,ITEM_REMARK ='',TYPE_CODE_1 ='30',TYPE_CODE_2 ='30',SUB_TYPE_CODE ='',SYSTEM_MAIN='弱電設備及管路工程',SYSTEM_SUB='中央監控系統',MODIFY_USER_ID ='kao',MODIFY_DATE =getdate(),EXCEL_ROW_ID =1412 WHERE PROJECT_ITEM_ID ='P00151-1412'
| Power supply：Single supply voltage 8V to 30V | [5 empty] | 30 |  | 弱電設備及管路工程 | 中央監控系統 | P00151-1413 | Update TND_PROJECT_ITEM set ITEM_ID='',ITEM_DESC='Power supply：Single supply voltage 8V to 30V',ITEM_UNIT='',ITEM_QUANTITY =null,ITEM_UNIT_PRICE =null,ITEM_REMARK ='',TYPE_CODE_1 ='30',TYPE_CODE_2 ='30',SUB_TYPE_CODE ='',SYSTEM_MAIN='弱電設備及管路工程',SYSTEM_SUB='中央監控系統',MODIFY_USER_ID ='kao',MODIFY_DATE =getdate(),EXCEL_ROW_ID =1413 WHERE PROJECT_ITEM_ID ='P00151-1413'
| Normal operation： -20°C to +65°C | [5 empty] | 30 |  | 弱電設備及管路工程 | 中央監控系統 | P00151-1414 | Update TND_PROJECT_ITEM set ITEM_ID='',ITEM_DESC='Normal operation： -20°C to +65°C',ITEM_UNIT='',ITEM_QUANTITY =null,ITEM_UNIT_PRICE =null,ITEM_REMARK ='',TYPE_CODE_1 ='30',TYPE_CODE_2 ='30',SUB_TYPE_CODE ='',SYSTEM_MAIN='弱電設備及管路工程',SYSTEM_SUB='中央監控系統',MODIFY_USER_ID ='kao',MODIFY_DATE =getdate(),EXCEL_ROW_ID =1414 WHERE PROJECT_ITEM_ID ='P00151-1414'
| Full PBCCH support | [5 empty] | 30 |  | 弱電設備及管路工程 | 中央監控系統 | P00151-1415 | Update TND_PROJECT_ITEM set ITEM_ID='',ITEM_DESC='Full PBCCH support',ITEM_UNIT='',ITEM_QUANTITY =null,ITEM_UNIT_PRICE =null,ITEM_REMARK ='',TYPE_CODE_1 ='30',TYPE_CODE_2 ='30',SUB_TYPE_CODE ='',SYSTEM_MAIN='弱電設備及管路工程',SYSTEM_SUB='中央監控系統',MODIFY_USER_ID ='kao',MODIFY_DATE =getdate(),EXCEL_ROW_ID =1415 WHERE PROJECT_ITEM_ID ='P00151-1415'
| Cell broadcast | [5 empty] | 30 |  | 弱電設備及管路工程 | 中央監控系統 | P00151-1416 | Update TND_PROJECT_ITEM set ITEM_ID='',ITEM_DESC=' Cell broadcast',ITEM_UNIT='',ITEM_QUANTITY =null,ITEM_UNIT_PRICE =null,ITEM_REMARK ='',TYPE_CODE_1 ='30',TYPE_CODE_2 ='30',SUB_TYPE_CODE ='',SYSTEM_MAIN='弱電設備及管路工程',SYSTEM_SUB='中央監控系統',MODIFY_USER_ID ='kao',MODIFY_DATE =getdate(),EXCEL_ROW_ID =1416 WHERE PROJECT_ITEM_ID ='P00151-1416'
| Text and PDU mode | [5 empty] | 30 |  | 弱電設備及管路工程 | 中央監控系統 | P00151-1417 | Update TND_PROJECT_ITEM set ITEM_ID='',ITEM_DESC='Text and PDU mode',ITEM_UNIT='',ITEM_QUANTITY =null,ITEM_UNIT_PRICE =null,ITEM_REMARK ='',TYPE_CODE_1 ='30',TYPE_CODE_2 ='30',SUB_TYPE_CODE ='',SYSTEM_MAIN='弱電設備及管路工程',SYSTEM_SUB='中央監控系統',MODIFY_USER_ID ='kao',MODIFY_DATE =getdate(),EXCEL_ROW_ID =1417 WHERE PROJECT_ITEM_ID ='P00151-1417'
[7 empty] | 30 |  | 弱電設備及管路工程 | 中央監控系統 | P00151-1418 | Update TND_PROJECT_ITEM set ITEM_ID='',ITEM_DESC='',ITEM_UNIT='',ITEM_QUANTITY =null,ITEM_UNIT_PRICE =null,ITEM_REMARK ='',TYPE_CODE_1 ='30',TYPE_CODE_2 ='30',SUB_TYPE_CODE ='',SYSTEM_MAIN='弱電設備及管路工程',SYSTEM_SUB='中央監控系統',MODIFY_USER_ID ='kao',MODIFY_DATE =getdate(),EXCEL_ROW_ID =1418 WHERE PROJECT_ITEM_ID ='P00151-1418'
4 | 人機系統 | [5 empty] | 30 |  | 弱電設備及管路工程 | 中央監控系統 | P00151-1419 | Update TND_PROJECT_ITEM set ITEM_ID='4',ITEM_DESC='人機系統',ITEM_UNIT='',ITEM_QUANTITY =null,ITEM_UNIT_PRICE =null,ITEM_REMARK ='',TYPE_CODE_1 ='30',TYPE_CODE_2 ='30',SUB_TYPE_CODE ='',SYSTEM_MAIN='弱電設備及管路工程',SYSTEM_SUB='中央監控系統',MODIFY_USER_ID ='kao',MODIFY_DATE =getdate(),EXCEL_ROW_ID =1419 WHERE PROJECT_ITEM_ID ='P00151-1419'
| 15吋純觸控螢幕 | 台 | 1 |  | 0 | FATEK，北爾，ADVANTEK | 30 |  | 弱電設備及管路工程 | 中央監控系統 | P00151-1420 | Update TND_PROJECT_ITEM set ITEM_ID='',ITEM_DESC='15吋純觸控螢幕',ITEM_UNIT='台',ITEM_QUANTITY =1,ITEM_UNIT_PRICE =null,ITEM_REMARK ='FATEK，北爾，ADVANTEK',TYPE_CODE_1 ='30',TYPE_CODE_2 ='30',SUB_TYPE_CODE ='',SYSTEM_MAIN='弱電設備及管路工程',SYSTEM_SUB='中央監控系統',MODIFY_USER_ID ='kao',MODIFY_DATE =getdate(),EXCEL_ROW_ID =1420 WHERE PROJECT_ITEM_ID ='P00151-1420'
5 | 系統工程 | [5 empty] | 30 |  | 弱電設備及管路工程 | 中央監控系統 | P00151-1421 | Update TND_PROJECT_ITEM set ITEM_ID='5',ITEM_DESC='系統工程',ITEM_UNIT='',ITEM_QUANTITY =null,ITEM_UNIT_PRICE =null,ITEM_REMARK ='',TYPE_CODE_1 ='30',TYPE_CODE_2 ='30',SUB_TYPE_CODE ='',SYSTEM_MAIN='弱電設備及管路工程',SYSTEM_SUB='中央監控系統',MODIFY_USER_ID ='kao',MODIFY_DATE =getdate(),EXCEL_ROW_ID =1421 WHERE PROJECT_ITEM_ID ='P00151-1421'
| 圖控程式撰寫費用 | 式 | 1 |  | 0 |  | 30 |  | 弱電設備及管路工程 | 中央監控系統 | P00151-1422 | Update TND_PROJECT_ITEM set ITEM_ID='',ITEM_DESC='圖控程式撰寫費用',ITEM_UNIT='式',ITEM_QUANTITY =1,ITEM_UNIT_PRICE =null,ITEM_REMARK ='',TYPE_CODE_1 ='30',TYPE_CODE_2 ='30',SUB_TYPE_CODE ='',SYSTEM_MAIN='弱電設備及管路工程',SYSTEM_SUB='中央監控系統',MODIFY_USER_ID ='kao',MODIFY_DATE =getdate(),EXCEL_ROW_ID =1422 WHERE PROJECT_ITEM_ID ='P00151-1422'
| 系統安裝設定整合測試費用 | 式 | 1 |  | 0 |  | 30 |  | 弱電設備及管路工程 | 中央監控系統 | P00151-1423 | Update TND_PROJECT_ITEM set ITEM_ID='',ITEM_DESC='系統安裝設定整合測試費用',ITEM_UNIT='式',ITEM_QUANTITY =1,ITEM_UNIT_PRICE =null,ITEM_REMARK ='',TYPE_CODE_1 ='30',TYPE_CODE_2 ='30',SUB_TYPE_CODE ='',SYSTEM_MAIN='弱電設備及管路工程',SYSTEM_SUB='中央監控系統',MODIFY_USER_ID ='kao',MODIFY_DATE =getdate(),EXCEL_ROW_ID =1423 WHERE PROJECT_ITEM_ID ='P00151-1423'
(二) | 現場環境監測警報系統 | [5 empty] | 30 |  | 弱電設備及管路工程 | 中央監控系統 | P00151-1424 | Update TND_PROJECT_ITEM set ITEM_ID='(二)',ITEM_DESC='現場環境監測警報系統',ITEM_UNIT='',ITEM_QUANTITY =null,ITEM_UNIT_PRICE =null,ITEM_REMARK ='',TYPE_CODE_1 ='30',TYPE_CODE_2 ='30',SUB_TYPE_CODE ='',SYSTEM_MAIN='弱電設備及管路工程',SYSTEM_SUB='中央監控系統',MODIFY_USER_ID ='kao',MODIFY_DATE =getdate(),EXCEL_ROW_ID =1424 WHERE PROJECT_ITEM_ID ='P00151-1424'
1 | 控制盤-組裝，結線，定位 | 組 | 1 |  | 0 | 專業廠 | 30 |  | 弱電設備及管路工程 | 中央監控系統 | P00151-1425 | Update TND_PROJECT_ITEM set ITEM_ID='1',ITEM_DESC='控制盤-組裝，結線，定位',ITEM_UNIT='組',ITEM_QUANTITY =1,ITEM_UNIT_PRICE =null,ITEM_REMARK ='專業廠',TYPE_CODE_1 ='30',TYPE_CODE_2 ='30',SUB_TYPE_CODE ='',SYSTEM_MAIN='弱電設備及管路工程',SYSTEM_SUB='中央監控系統',MODIFY_USER_ID ='kao',MODIFY_DATE =getdate(),EXCEL_ROW_ID =1425 WHERE PROJECT_ITEM_ID ='P00151-1425'
2 | 智慧型遠端可程控制器 | SET | 1 |  | 0 |  | 30 |  | 弱電設備及管路工程 | 中央監控系統 | P00151-1426 | Update TND_PROJECT_ITEM set ITEM_ID='2',ITEM_DESC='智慧型遠端可程控制器',ITEM_UNIT='SET',ITEM_QUANTITY =1,ITEM_UNIT_PRICE =null,ITEM_REMARK ='',TYPE_CODE_1 ='30',TYPE_CODE_2 ='30',SUB_TYPE_CODE ='',SYSTEM_MAIN='弱電設備及管路工程',SYSTEM_SUB='中央監控系統',MODIFY_USER_ID ='kao',MODIFY_DATE =getdate(),EXCEL_ROW_ID =1426 WHERE PROJECT_ITEM_ID ='P00151-1426'
| High Performance CPU Cortex A8 600MHz  | [5 empty] | 30 |  | 弱電設備及管路工程 | 中央監控系統 | P00151-1427 | Update TND_PROJECT_ITEM set ITEM_ID='',ITEM_DESC=' High Performance CPU Cortex A8 600MHz ',ITEM_UNIT='',ITEM_QUANTITY =null,ITEM_UNIT_PRICE =null,ITEM_REMARK ='',TYPE_CODE_1 ='30',TYPE_CODE_2 ='30',SUB_TYPE_CODE ='',SYSTEM_MAIN='弱電設備及管路工程',SYSTEM_SUB='中央監控系統',MODIFY_USER_ID ='kao',MODIFY_DATE =getdate(),EXCEL_ROW_ID =1427 WHERE PROJECT_ITEM_ID ='P00151-1427'
|  Low Power DDR3L 256MB RAM | [5 empty] | 30 |  | 弱電設備及管路工程 | 中央監控系統 | P00151-1428 | Update TND_PROJECT_ITEM set ITEM_ID='',ITEM_DESC='  Low Power DDR3L 256MB RAM',ITEM_UNIT='',ITEM_QUANTITY =null,ITEM_UNIT_PRICE =null,ITEM_REMARK ='',TYPE_CODE_1 ='30',TYPE_CODE_2 ='30',SUB_TYPE_CODE ='',SYSTEM_MAIN='弱電設備及管路工程',SYSTEM_SUB='中央監控系統',MODIFY_USER_ID ='kao',MODIFY_DATE =getdate(),EXCEL_ROW_ID =1428 WHERE PROJECT_ITEM_ID ='P00151-1428'
| Embedded Real-time Linux Kernel | [5 empty] | 30 |  | 弱電設備及管路工程 | 中央監控系統 | P00151-1429 | Update TND_PROJECT_ITEM set ITEM_ID='',ITEM_DESC=' Embedded Real-time Linux Kernel ',ITEM_UNIT='',ITEM_QUANTITY =null,ITEM_UNIT_PRICE =null,ITEM_REMARK ='',TYPE_CODE_1 ='30',TYPE_CODE_2 ='30',SUB_TYPE_CODE ='',SYSTEM_MAIN='弱電設備及管路工程',SYSTEM_SUB='中央監控系統',MODIFY_USER_ID ='kao',MODIFY_DATE =getdate(),EXCEL_ROW_ID =1429 WHERE PROJECT_ITEM_ID ='P00151-1429'
| Domain Focused Onboard IO -8AI / 8DI / 4DO | [5 empty] | 30 |  | 弱電設備及管路工程 | 中央監控系統 | P00151-1430 | Update TND_PROJECT_ITEM set ITEM_ID='',ITEM_DESC=' Domain Focused Onboard IO -8AI / 8DI / 4DO ',ITEM_UNIT='',ITEM_QUANTITY =null,ITEM_UNIT_PRICE =null,ITEM_REMARK ='',TYPE_CODE_1 ='30',TYPE_CODE_2 ='30',SUB_TYPE_CODE ='',SYSTEM_MAIN='弱電設備及管路工程',SYSTEM_SUB='中央監控系統',MODIFY_USER_ID ='kao',MODIFY_DATE =getdate(),EXCEL_ROW_ID =1430 WHERE PROJECT_ITEM_ID ='P00151-1430'
| 4-Slot I/O Expansion | [5 empty] | 30 |  | 弱電設備及管路工程 | 中央監控系統 | P00151-1431 | Update TND_PROJECT_ITEM set ITEM_ID='',ITEM_DESC=' 4-Slot I/O Expansion ',ITEM_UNIT='',ITEM_QUANTITY =null,ITEM_UNIT_PRICE =null,ITEM_REMARK ='',TYPE_CODE_1 ='30',TYPE_CODE_2 ='30',SUB_TYPE_CODE ='',SYSTEM_MAIN='弱電設備及管路工程',SYSTEM_SUB='中央監控系統',MODIFY_USER_ID ='kao',MODIFY_DATE =getdate(),EXCEL_ROW_ID =1431 WHERE PROJECT_ITEM_ID ='P00151-1431'
| High I/O Flexibility with 4-slot I/O Expansion | [5 empty] | 30 |  | 弱電設備及管路工程 | 中央監控系統 | P00151-1432 | Update TND_PROJECT_ITEM set ITEM_ID='',ITEM_DESC='High I/O Flexibility with 4-slot I/O Expansion ',ITEM_UNIT='',ITEM_QUANTITY =null,ITEM_UNIT_PRICE =null,ITEM_REMARK ='',TYPE_CODE_1 ='30',TYPE_CODE_2 ='30',SUB_TYPE_CODE ='',SYSTEM_MAIN='弱電設備及管路工程',SYSTEM_SUB='中央監控系統',MODIFY_USER_ID ='kao',MODIFY_DATE =getdate(),EXCEL_ROW_ID =1432 WHERE PROJECT_ITEM_ID ='P00151-1432'
| Multiple wireless options for Zigbee/ Wi-Fi/ 3G/ 4G/ GPRS | [5 empty] | 30 |  | 弱電設備及管路工程 | 中央監控系統 | P00151-1433 | Update TND_PROJECT_ITEM set ITEM_ID='',ITEM_DESC='Multiple wireless options for Zigbee/ Wi-Fi/ 3G/ 4G/ GPRS ',ITEM_UNIT='',ITEM_QUANTITY =null,ITEM_UNIT_PRICE =null,ITEM_REMARK ='',TYPE_CODE_1 ='30',TYPE_CODE_2 ='30',SUB_TYPE_CODE ='',SYSTEM_MAIN='弱電設備及管路工程',SYSTEM_SUB='中央監控系統',MODIFY_USER_ID ='kao',MODIFY_DATE =getdate(),EXCEL_ROW_ID =1433 WHERE PROJECT_ITEM_ID ='P00151-1433'
|  IEC61131-3&C Programming Language | [5 empty] | 30 |  | 弱電設備及管路工程 | 中央監控系統 | P00151-1434 | Update TND_PROJECT_ITEM set ITEM_ID='',ITEM_DESC='  IEC61131-3&C Programming Language ',ITEM_UNIT='',ITEM_QUANTITY =null,ITEM_UNIT_PRICE =null,ITEM_REMARK ='',TYPE_CODE_1 ='30',TYPE_CODE_2 ='30',SUB_TYPE_CODE ='',SYSTEM_MAIN='弱電設備及管路工程',SYSTEM_SUB='中央監控系統',MODIFY_USER_ID ='kao',MODIFY_DATE =getdate(),EXCEL_ROW_ID =1434 WHERE PROJECT_ITEM_ID ='P00151-1434'
| Modbus & DNP3 & IEC-60870-5-104 | [5 empty] | 30 |  | 弱電設備及管路工程 | 中央監控系統 | P00151-1435 | Update TND_PROJECT_ITEM set ITEM_ID='',ITEM_DESC='Modbus & DNP3 & IEC-60870-5-104 ',ITEM_UNIT='',ITEM_QUANTITY =null,ITEM_UNIT_PRICE =null,ITEM_REMARK ='',TYPE_CODE_1 ='30',TYPE_CODE_2 ='30',SUB_TYPE_CODE ='',SYSTEM_MAIN='弱電設備及管路工程',SYSTEM_SUB='中央監控系統',MODIFY_USER_ID ='kao',MODIFY_DATE =getdate(),EXCEL_ROW_ID =1435 WHERE PROJECT_ITEM_ID ='P00151-1435'
| Operation Temperature -40~70°C | [5 empty] | 30 |  | 弱電設備及管路工程 | 中央監控系統 | P00151-1436 | Update TND_PROJECT_ITEM set ITEM_ID='',ITEM_DESC=' Operation Temperature -40~70°C ',ITEM_UNIT='',ITEM_QUANTITY =null,ITEM_UNIT_PRICE =null,ITEM_REMARK ='',TYPE_CODE_1 ='30',TYPE_CODE_2 ='30',SUB_TYPE_CODE ='',SYSTEM_MAIN='弱電設備及管路工程',SYSTEM_SUB='中央監控系統',MODIFY_USER_ID ='kao',MODIFY_DATE =getdate(),EXCEL_ROW_ID =1436 WHERE PROJECT_ITEM_ID ='P00151-1436'
| Internal Webpage for Online Monitoring | [5 empty] | 30 |  | 弱電設備及管路工程 | 中央監控系統 | P00151-1437 | Update TND_PROJECT_ITEM set ITEM_ID='',ITEM_DESC='Internal Webpage for Online Monitoring ',ITEM_UNIT='',ITEM_QUANTITY =null,ITEM_UNIT_PRICE =null,ITEM_REMARK ='',TYPE_CODE_1 ='30',TYPE_CODE_2 ='30',SUB_TYPE_CODE ='',SYSTEM_MAIN='弱電設備及管路工程',SYSTEM_SUB='中央監控系統',MODIFY_USER_ID ='kao',MODIFY_DATE =getdate(),EXCEL_ROW_ID =1437 WHERE PROJECT_ITEM_ID ='P00151-1437'
| Periodic Logger for Data Buffering on SD card | [5 empty] | 30 |  | 弱電設備及管路工程 | 中央監控系統 | P00151-1438 | Update TND_PROJECT_ITEM set ITEM_ID='',ITEM_DESC=' Periodic Logger for Data Buffering on SD card',ITEM_UNIT='',ITEM_QUANTITY =null,ITEM_UNIT_PRICE =null,ITEM_REMARK ='',TYPE_CODE_1 ='30',TYPE_CODE_2 ='30',SUB_TYPE_CODE ='',SYSTEM_MAIN='弱電設備及管路工程',SYSTEM_SUB='中央監控系統',MODIFY_USER_ID ='kao',MODIFY_DATE =getdate(),EXCEL_ROW_ID =1438 WHERE PROJECT_ITEM_ID ='P00151-1438'
| 模組-DI-16(點) |  | 6 |  | 0 |  | 30 |  | 弱電設備及管路工程 | 中央監控系統 | P00151-1439 | Update TND_PROJECT_ITEM set ITEM_ID='',ITEM_DESC='模組-DI-16(點)',ITEM_UNIT='',ITEM_QUANTITY =6,ITEM_UNIT_PRICE =null,ITEM_REMARK ='',TYPE_CODE_1 ='30',TYPE_CODE_2 ='30',SUB_TYPE_CODE ='',SYSTEM_MAIN='弱電設備及管路工程',SYSTEM_SUB='中央監控系統',MODIFY_USER_ID ='kao',MODIFY_DATE =getdate(),EXCEL_ROW_ID =1439 WHERE PROJECT_ITEM_ID ='P00151-1439'
| 模組-DO-16(點) |  | 1 |  | 0 |  | 30 |  | 弱電設備及管路工程 | 中央監控系統 | P00151-1440 | Update TND_PROJECT_ITEM set ITEM_ID='',ITEM_DESC='模組-DO-16(點)',ITEM_UNIT='',ITEM_QUANTITY =1,ITEM_UNIT_PRICE =null,ITEM_REMARK ='',TYPE_CODE_1 ='30',TYPE_CODE_2 ='30',SUB_TYPE_CODE ='',SYSTEM_MAIN='弱電設備及管路工程',SYSTEM_SUB='中央監控系統',MODIFY_USER_ID ='kao',MODIFY_DATE =getdate(),EXCEL_ROW_ID =1440 WHERE PROJECT_ITEM_ID ='P00151-1440'
| 模組-AI-16(點) |  | 1 |  |  |  | 30 |  | 弱電設備及管路工程 | 中央監控系統 | P00151-1441 | Update TND_PROJECT_ITEM set ITEM_ID='',ITEM_DESC='模組-AI-16(點)',ITEM_UNIT='',ITEM_QUANTITY =1,ITEM_UNIT_PRICE =null,ITEM_REMARK ='',TYPE_CODE_1 ='30',TYPE_CODE_2 ='30',SUB_TYPE_CODE ='',SYSTEM_MAIN='弱電設備及管路工程',SYSTEM_SUB='中央監控系統',MODIFY_USER_ID ='kao',MODIFY_DATE =getdate(),EXCEL_ROW_ID =1441 WHERE PROJECT_ITEM_ID ='P00151-1441'
| 模組-AO-8(點) | [5 empty] | 30 |  | 弱電設備及管路工程 | 中央監控系統 | P00151-1442 | Update TND_PROJECT_ITEM set ITEM_ID='',ITEM_DESC='模組-AO-8(點)',ITEM_UNIT='',ITEM_QUANTITY =null,ITEM_UNIT_PRICE =null,ITEM_REMARK ='',TYPE_CODE_1 ='30',TYPE_CODE_2 ='30',SUB_TYPE_CODE ='',SYSTEM_MAIN='弱電設備及管路工程',SYSTEM_SUB='中央監控系統',MODIFY_USER_ID ='kao',MODIFY_DATE =getdate(),EXCEL_ROW_ID =1442 WHERE PROJECT_ITEM_ID ='P00151-1442'
3 | 給水系統 | [7 empty] | 弱電設備及管路工程 | 中央監控系統 | P00151-1443 | Update TND_PROJECT_ITEM set ITEM_ID='3',ITEM_DESC='給水系統',ITEM_UNIT='',ITEM_QUANTITY =null,ITEM_UNIT_PRICE =null,ITEM_REMARK ='',TYPE_CODE_1 ='',TYPE_CODE_2 ='',SUB_TYPE_CODE ='',SYSTEM_MAIN='弱電設備及管路工程',SYSTEM_SUB='中央監控系統',MODIFY_USER_ID ='kao',MODIFY_DATE =getdate(),EXCEL_ROW_ID =1443 WHERE PROJECT_ITEM_ID ='P00151-1443'
3.1 | 馬達-啟/停狀態，故障警報 | 式 | 2 |  | 0 |  | 30 |  | 弱電設備及管路工程 | 中央監控系統 | P00151-1444 | Update TND_PROJECT_ITEM set ITEM_ID='3.1',ITEM_DESC='馬達-啟/停狀態，故障警報',ITEM_UNIT='式',ITEM_QUANTITY =2,ITEM_UNIT_PRICE =null,ITEM_REMARK ='',TYPE_CODE_1 ='30',TYPE_CODE_2 ='30',SUB_TYPE_CODE ='',SYSTEM_MAIN='弱電設備及管路工程',SYSTEM_SUB='中央監控系統',MODIFY_USER_ID ='kao',MODIFY_DATE =getdate(),EXCEL_ROW_ID =1444 WHERE PROJECT_ITEM_ID ='P00151-1444'
3.2 | 壓力錶-壓力顯示(透過變頻器)，圖控顯示-警報 | 式 | 2 |  | 0 |  | 30 |  | 弱電設備及管路工程 | 中央監控系統 | P00151-1445 | Update TND_PROJECT_ITEM set ITEM_ID='3.2',ITEM_DESC='壓力錶-壓力顯示(透過變頻器)，圖控顯示-警報',ITEM_UNIT='式',ITEM_QUANTITY =2,ITEM_UNIT_PRICE =null,ITEM_REMARK ='',TYPE_CODE_1 ='30',TYPE_CODE_2 ='30',SUB_TYPE_CODE ='',SYSTEM_MAIN='弱電設備及管路工程',SYSTEM_SUB='中央監控系統',MODIFY_USER_ID ='kao',MODIFY_DATE =getdate(),EXCEL_ROW_ID =1445 WHERE PROJECT_ITEM_ID ='P00151-1445'
3.3 | 沉水液位傳送器-自來水箱 | 式 | 2 |  | 0 |  | 30 |  | 弱電設備及管路工程 | 中央監控系統 | P00151-1446 | Update TND_PROJECT_ITEM set ITEM_ID='3.3',ITEM_DESC='沉水液位傳送器-自來水箱',ITEM_UNIT='式',ITEM_QUANTITY =2,ITEM_UNIT_PRICE =null,ITEM_REMARK ='',TYPE_CODE_1 ='30',TYPE_CODE_2 ='30',SUB_TYPE_CODE ='',SYSTEM_MAIN='弱電設備及管路工程',SYSTEM_SUB='中央監控系統',MODIFY_USER_ID ='kao',MODIFY_DATE =getdate(),EXCEL_ROW_ID =1446 WHERE PROJECT_ITEM_ID ='P00151-1446'
| 液位狀態-圖控需歷史曲線 | [5 empty] | 30 |  | 弱電設備及管路工程 | 中央監控系統 | P00151-1447 | Update TND_PROJECT_ITEM set ITEM_ID='',ITEM_DESC='液位狀態-圖控需歷史曲線',ITEM_UNIT='',ITEM_QUANTITY =null,ITEM_UNIT_PRICE =null,ITEM_REMARK ='',TYPE_CODE_1 ='30',TYPE_CODE_2 ='30',SUB_TYPE_CODE ='',SYSTEM_MAIN='弱電設備及管路工程',SYSTEM_SUB='中央監控系統',MODIFY_USER_ID ='kao',MODIFY_DATE =getdate(),EXCEL_ROW_ID =1447 WHERE PROJECT_ITEM_ID ='P00151-1447'
| 水箱-HH，H，LL，L(圖控顯示-警報) | [5 empty] | 30 |  | 弱電設備及管路工程 | 中央監控系統 | P00151-1448 | Update TND_PROJECT_ITEM set ITEM_ID='',ITEM_DESC='水箱-HH，H，LL，L(圖控顯示-警報)',ITEM_UNIT='',ITEM_QUANTITY =null,ITEM_UNIT_PRICE =null,ITEM_REMARK ='',TYPE_CODE_1 ='30',TYPE_CODE_2 ='30',SUB_TYPE_CODE ='',SYSTEM_MAIN='弱電設備及管路工程',SYSTEM_SUB='中央監控系統',MODIFY_USER_ID ='kao',MODIFY_DATE =getdate(),EXCEL_ROW_ID =1448 WHERE PROJECT_ITEM_ID ='P00151-1448'
3.4 | 現場，5 位數LED類比輸出顯示錶 | 組 | 2 |  | 0 | 專業廠 | 30 |  | 弱電設備及管路工程 | 中央監控系統 | P00151-1449 | Update TND_PROJECT_ITEM set ITEM_ID='3.4',ITEM_DESC='現場，5 位數LED類比輸出顯示錶',ITEM_UNIT='組',ITEM_QUANTITY =2,ITEM_UNIT_PRICE =null,ITEM_REMARK ='專業廠',TYPE_CODE_1 ='30',TYPE_CODE_2 ='30',SUB_TYPE_CODE ='',SYSTEM_MAIN='弱電設備及管路工程',SYSTEM_SUB='中央監控系統',MODIFY_USER_ID ='kao',MODIFY_DATE =getdate(),EXCEL_ROW_ID =1449 WHERE PROJECT_ITEM_ID ='P00151-1449'
3.5 | 給水箱蓋偵測器 | 組 | 4 |  | 0 | 專業廠 | 30 |  | 弱電設備及管路工程 | 中央監控系統 | P00151-1450 | Update TND_PROJECT_ITEM set ITEM_ID='3.5',ITEM_DESC='給水箱蓋偵測器',ITEM_UNIT='組',ITEM_QUANTITY =4,ITEM_UNIT_PRICE =null,ITEM_REMARK ='專業廠',TYPE_CODE_1 ='30',TYPE_CODE_2 ='30',SUB_TYPE_CODE ='',SYSTEM_MAIN='弱電設備及管路工程',SYSTEM_SUB='中央監控系統',MODIFY_USER_ID ='kao',MODIFY_DATE =getdate(),EXCEL_ROW_ID =1450 WHERE PROJECT_ITEM_ID ='P00151-1450'
4 | 水位偵測(廢水池,污水池,雨水回收池) | 組 | 4 |  | 0 | SENSOR安裝供料屬水電工程 | 30 |  | 弱電設備及管路工程 | 中央監控系統 | P00151-1451 | Update TND_PROJECT_ITEM set ITEM_ID='4',ITEM_DESC='水位偵測(廢水池,污水池,雨水回收池)',ITEM_UNIT='組',ITEM_QUANTITY =4,ITEM_UNIT_PRICE =null,ITEM_REMARK ='SENSOR安裝供料屬水電工程',TYPE_CODE_1 ='30',TYPE_CODE_2 ='30',SUB_TYPE_CODE ='',SYSTEM_MAIN='弱電設備及管路工程',SYSTEM_SUB='中央監控系統',MODIFY_USER_ID ='kao',MODIFY_DATE =getdate(),EXCEL_ROW_ID =1451 WHERE PROJECT_ITEM_ID ='P00151-1451'
5 | 交替運轉盤警報,狀態監視(廢水泵池,污水泵池,緊急排放泵) | 組 | 8 |  | 0 | SENSOR安裝供料屬水電工程 | 30 |  | 弱電設備及管路工程 | 中央監控系統 | P00151-1452 | Update TND_PROJECT_ITEM set ITEM_ID='5',ITEM_DESC='交替運轉盤警報,狀態監視(廢水泵池,污水泵池,緊急排放泵)',ITEM_UNIT='組',ITEM_QUANTITY =8,ITEM_UNIT_PRICE =null,ITEM_REMARK ='SENSOR安裝供料屬水電工程',TYPE_CODE_1 ='30',TYPE_CODE_2 ='30',SUB_TYPE_CODE ='',SYSTEM_MAIN='弱電設備及管路工程',SYSTEM_SUB='中央監控系統',MODIFY_USER_ID ='kao',MODIFY_DATE =getdate(),EXCEL_ROW_ID =1452 WHERE PROJECT_ITEM_ID ='P00151-1452'
6 | 進 排,風機控制盤啟停故障偵測 | 組 | 4 |  | 0 | SENSOR安裝供料屬水電工程 | 30 |  | 弱電設備及管路工程 | 中央監控系統 | P00151-1453 | Update TND_PROJECT_ITEM set ITEM_ID='6',ITEM_DESC='進 排,風機控制盤啟停故障偵測',ITEM_UNIT='組',ITEM_QUANTITY =4,ITEM_UNIT_PRICE =null,ITEM_REMARK ='SENSOR安裝供料屬水電工程',TYPE_CODE_1 ='30',TYPE_CODE_2 ='30',SUB_TYPE_CODE ='',SYSTEM_MAIN='弱電設備及管路工程',SYSTEM_SUB='中央監控系統',MODIFY_USER_ID ='kao',MODIFY_DATE =getdate(),EXCEL_ROW_ID =1453 WHERE PROJECT_ITEM_ID ='P00151-1453'
7 | 進 排,氣機控制盤啟停故障偵測 | 組 | 4 |  | 0 | SENSOR安裝供料屬水電工程 | 30 |  | 弱電設備及管路工程 | 中央監控系統 | P00151-1454 | Update TND_PROJECT_ITEM set ITEM_ID='7',ITEM_DESC='進 排,氣機控制盤啟停故障偵測',ITEM_UNIT='組',ITEM_QUANTITY =4,ITEM_UNIT_PRICE =null,ITEM_REMARK ='SENSOR安裝供料屬水電工程',TYPE_CODE_1 ='30',TYPE_CODE_2 ='30',SUB_TYPE_CODE ='',SYSTEM_MAIN='弱電設備及管路工程',SYSTEM_SUB='中央監控系統',MODIFY_USER_ID ='kao',MODIFY_DATE =getdate(),EXCEL_ROW_ID =1454 WHERE PROJECT_ITEM_ID ='P00151-1454'
8 | 發電機控制盤啟停故障偵測 | 組 | 1 |  | 0 | SENSOR安裝供料屬水電工程 | 30 |  | 弱電設備及管路工程 | 中央監控系統 | P00151-1455 | Update TND_PROJECT_ITEM set ITEM_ID='8',ITEM_DESC='發電機控制盤啟停故障偵測',ITEM_UNIT='組',ITEM_QUANTITY =1,ITEM_UNIT_PRICE =null,ITEM_REMARK ='SENSOR安裝供料屬水電工程',TYPE_CODE_1 ='30',TYPE_CODE_2 ='30',SUB_TYPE_CODE ='',SYSTEM_MAIN='弱電設備及管路工程',SYSTEM_SUB='中央監控系統',MODIFY_USER_ID ='kao',MODIFY_DATE =getdate(),EXCEL_ROW_ID =1455 WHERE PROJECT_ITEM_ID ='P00151-1455'
9 | 發電機油箱低油位偵測 | 組 | 1 |  | 0 | SENSOR安裝供料屬水電工程 | 30 |  | 弱電設備及管路工程 | 中央監控系統 | P00151-1456 | Update TND_PROJECT_ITEM set ITEM_ID='9',ITEM_DESC='發電機油箱低油位偵測',ITEM_UNIT='組',ITEM_QUANTITY =1,ITEM_UNIT_PRICE =null,ITEM_REMARK ='SENSOR安裝供料屬水電工程',TYPE_CODE_1 ='30',TYPE_CODE_2 ='30',SUB_TYPE_CODE ='',SYSTEM_MAIN='弱電設備及管路工程',SYSTEM_SUB='中央監控系統',MODIFY_USER_ID ='kao',MODIFY_DATE =getdate(),EXCEL_ROW_ID =1456 WHERE PROJECT_ITEM_ID ='P00151-1456'
10 | 多功能空氣品質偵測器-FOR LOBBY | 組 | 1 |  | 0 | FATEK，北爾，ADVANTEK | 30 |  | 弱電設備及管路工程 | 中央監控系統 | P00151-1457 | Update TND_PROJECT_ITEM set ITEM_ID='10',ITEM_DESC='多功能空氣品質偵測器-FOR LOBBY',ITEM_UNIT='組',ITEM_QUANTITY =1,ITEM_UNIT_PRICE =null,ITEM_REMARK ='FATEK，北爾，ADVANTEK',TYPE_CODE_1 ='30',TYPE_CODE_2 ='30',SUB_TYPE_CODE ='',SYSTEM_MAIN='弱電設備及管路工程',SYSTEM_SUB='中央監控系統',MODIFY_USER_ID ='kao',MODIFY_DATE =getdate(),EXCEL_ROW_ID =1457 WHERE PROJECT_ITEM_ID ='P00151-1457'
| CO2 二氧化碳 |  |  |  | 0 |  | 30 |  | 弱電設備及管路工程 | 中央監控系統 | P00151-1458 | Update TND_PROJECT_ITEM set ITEM_ID='',ITEM_DESC='CO2 二氧化碳',ITEM_UNIT='',ITEM_QUANTITY =null,ITEM_UNIT_PRICE =null,ITEM_REMARK ='',TYPE_CODE_1 ='30',TYPE_CODE_2 ='30',SUB_TYPE_CODE ='',SYSTEM_MAIN='弱電設備及管路工程',SYSTEM_SUB='中央監控系統',MODIFY_USER_ID ='kao',MODIFY_DATE =getdate(),EXCEL_ROW_ID =1458 WHERE PROJECT_ITEM_ID ='P00151-1458'
| CO 一氧化碳 |  |  |  | 0 |  | 30 |  | 弱電設備及管路工程 | 中央監控系統 | P00151-1459 | Update TND_PROJECT_ITEM set ITEM_ID='',ITEM_DESC='CO 一氧化碳',ITEM_UNIT='',ITEM_QUANTITY =null,ITEM_UNIT_PRICE =null,ITEM_REMARK ='',TYPE_CODE_1 ='30',TYPE_CODE_2 ='30',SUB_TYPE_CODE ='',SYSTEM_MAIN='弱電設備及管路工程',SYSTEM_SUB='中央監控系統',MODIFY_USER_ID ='kao',MODIFY_DATE =getdate(),EXCEL_ROW_ID =1459 WHERE PROJECT_ITEM_ID ='P00151-1459'
| PM10、PM2.5 粒徑小於 等於10微米 (μm) 與 2.5微米 (μm) 之懸浮 微粒 |  |  |  | 0 |  | 30 |  | 弱電設備及管路工程 | 中央監控系統 | P00151-1460 | Update TND_PROJECT_ITEM set ITEM_ID='',ITEM_DESC='PM10、PM2.5 粒徑小於 等於10微米 (μm) 與 2.5微米 (μm) 之懸浮 微粒',ITEM_UNIT='',ITEM_QUANTITY =null,ITEM_UNIT_PRICE =null,ITEM_REMARK ='',TYPE_CODE_1 ='30',TYPE_CODE_2 ='30',SUB_TYPE_CODE ='',SYSTEM_MAIN='弱電設備及管路工程',SYSTEM_SUB='中央監控系統',MODIFY_USER_ID ='kao',MODIFY_DATE =getdate(),EXCEL_ROW_ID =1460 WHERE PROJECT_ITEM_ID ='P00151-1460'
| 揮發性有機物 TVOC |  |  |  | 0 |  | 30 |  | 弱電設備及管路工程 | 中央監控系統 | P00151-1461 | Update TND_PROJECT_ITEM set ITEM_ID='',ITEM_DESC='揮發性有機物 TVOC',ITEM_UNIT='',ITEM_QUANTITY =null,ITEM_UNIT_PRICE =null,ITEM_REMARK ='',TYPE_CODE_1 ='30',TYPE_CODE_2 ='30',SUB_TYPE_CODE ='',SYSTEM_MAIN='弱電設備及管路工程',SYSTEM_SUB='中央監控系統',MODIFY_USER_ID ='kao',MODIFY_DATE =getdate(),EXCEL_ROW_ID =1461 WHERE PROJECT_ITEM_ID ='P00151-1461'
| 溫度、濕度 |  |  |  | 0 |  | 30 |  | 弱電設備及管路工程 | 中央監控系統 | P00151-1462 | Update TND_PROJECT_ITEM set ITEM_ID='',ITEM_DESC='溫度、濕度',ITEM_UNIT='',ITEM_QUANTITY =null,ITEM_UNIT_PRICE =null,ITEM_REMARK ='',TYPE_CODE_1 ='30',TYPE_CODE_2 ='30',SUB_TYPE_CODE ='',SYSTEM_MAIN='弱電設備及管路工程',SYSTEM_SUB='中央監控系統',MODIFY_USER_ID ='kao',MODIFY_DATE =getdate(),EXCEL_ROW_ID =1462 WHERE PROJECT_ITEM_ID ='P00151-1462'
11 | 一氧化碳偵測器-地下室 | 組 | 28 |  | 0 |  | 30 |  | 弱電設備及管路工程 | 中央監控系統 | P00151-1463 | Update TND_PROJECT_ITEM set ITEM_ID='11',ITEM_DESC='一氧化碳偵測器-地下室',ITEM_UNIT='組',ITEM_QUANTITY =28,ITEM_UNIT_PRICE =null,ITEM_REMARK ='',TYPE_CODE_1 ='30',TYPE_CODE_2 ='30',SUB_TYPE_CODE ='',SYSTEM_MAIN='弱電設備及管路工程',SYSTEM_SUB='中央監控系統',MODIFY_USER_ID ='kao',MODIFY_DATE =getdate(),EXCEL_ROW_ID =1463 WHERE PROJECT_ITEM_ID ='P00151-1463'
12 | 控制器程控撰寫費用 | 式 | 1 |  | 0 |  | 30 |  | 弱電設備及管路工程 | 中央監控系統 | P00151-1464 | Update TND_PROJECT_ITEM set ITEM_ID='12',ITEM_DESC='控制器程控撰寫費用',ITEM_UNIT='式',ITEM_QUANTITY =1,ITEM_UNIT_PRICE =null,ITEM_REMARK ='',TYPE_CODE_1 ='30',TYPE_CODE_2 ='30',SUB_TYPE_CODE ='',SYSTEM_MAIN='弱電設備及管路工程',SYSTEM_SUB='中央監控系統',MODIFY_USER_ID ='kao',MODIFY_DATE =getdate(),EXCEL_ROW_ID =1464 WHERE PROJECT_ITEM_ID ='P00151-1464'
(三) | 電力，燈控，求救，機房..等監控 | [5 empty] | 30 |  | 弱電設備及管路工程 | 中央監控系統 | P00151-1465 | Update TND_PROJECT_ITEM set ITEM_ID='(三)',ITEM_DESC='電力，燈控，求救，機房..等監控',ITEM_UNIT='',ITEM_QUANTITY =null,ITEM_UNIT_PRICE =null,ITEM_REMARK ='',TYPE_CODE_1 ='30',TYPE_CODE_2 ='30',SUB_TYPE_CODE ='',SYSTEM_MAIN='弱電設備及管路工程',SYSTEM_SUB='中央監控系統',MODIFY_USER_ID ='kao',MODIFY_DATE =getdate(),EXCEL_ROW_ID =1465 WHERE PROJECT_ITEM_ID ='P00151-1465'
1 | 控制盤-組裝，結線，定位 | 組 | 2 |  | 0 | 專業廠 | 30 |  | 弱電設備及管路工程 | 中央監控系統 | P00151-1466 | Update TND_PROJECT_ITEM set ITEM_ID='1',ITEM_DESC='控制盤-組裝，結線，定位',ITEM_UNIT='組',ITEM_QUANTITY =2,ITEM_UNIT_PRICE =null,ITEM_REMARK ='專業廠',TYPE_CODE_1 ='30',TYPE_CODE_2 ='30',SUB_TYPE_CODE ='',SYSTEM_MAIN='弱電設備及管路工程',SYSTEM_SUB='中央監控系統',MODIFY_USER_ID ='kao',MODIFY_DATE =getdate(),EXCEL_ROW_ID =1466 WHERE PROJECT_ITEM_ID ='P00151-1466'
2 | PLC電腦處理器(最低需求DI:600,DO:64) | 式 | 1 |  | 0 | FATEK，北爾，ADVANTEK | 30 |  | 弱電設備及管路工程 | 中央監控系統 | P00151-1467 | Update TND_PROJECT_ITEM set ITEM_ID='2',ITEM_DESC='PLC電腦處理器(最低需求DI:600,DO:64)',ITEM_UNIT='式',ITEM_QUANTITY =1,ITEM_UNIT_PRICE =null,ITEM_REMARK ='FATEK，北爾，ADVANTEK',TYPE_CODE_1 ='30',TYPE_CODE_2 ='30',SUB_TYPE_CODE ='',SYSTEM_MAIN='弱電設備及管路工程',SYSTEM_SUB='中央監控系統',MODIFY_USER_ID ='kao',MODIFY_DATE =getdate(),EXCEL_ROW_ID =1467 WHERE PROJECT_ITEM_ID ='P00151-1467'
3 | 人機觸控螢幕10"-資訊機房,工務辦公室,櫃台 | 台 | 4 |  | 0 |  | 30 |  | 弱電設備及管路工程 | 中央監控系統 | P00151-1468 | Update TND_PROJECT_ITEM set ITEM_ID='3',ITEM_DESC='人機觸控螢幕10"-資訊機房,工務辦公室,櫃台',ITEM_UNIT='台',ITEM_QUANTITY =4,ITEM_UNIT_PRICE =null,ITEM_REMARK ='',TYPE_CODE_1 ='30',TYPE_CODE_2 ='30',SUB_TYPE_CODE ='',SYSTEM_MAIN='弱電設備及管路工程',SYSTEM_SUB='中央監控系統',MODIFY_USER_ID ='kao',MODIFY_DATE =getdate(),EXCEL_ROW_ID =1468 WHERE PROJECT_ITEM_ID ='P00151-1468'
4 | 跳線盤(定位,結線,測試) | 個 | 5 |  | 0 | 各樓層 | 30 |  | 弱電設備及管路工程 | 中央監控系統 | P00151-1469 | Update TND_PROJECT_ITEM set ITEM_ID='4',ITEM_DESC='跳線盤(定位,結線,測試)',ITEM_UNIT='個',ITEM_QUANTITY =5,ITEM_UNIT_PRICE =null,ITEM_REMARK ='各樓層',TYPE_CODE_1 ='30',TYPE_CODE_2 ='30',SUB_TYPE_CODE ='',SYSTEM_MAIN='弱電設備及管路工程',SYSTEM_SUB='中央監控系統',MODIFY_USER_ID ='kao',MODIFY_DATE =getdate(),EXCEL_ROW_ID =1469 WHERE PROJECT_ITEM_ID ='P00151-1469'
5 | 浴室求救按鈕-防水型 | 組 | 556 |  | 0 | 國際 | 30 |  | 弱電設備及管路工程 | 中央監控系統 | P00151-1470 | Update TND_PROJECT_ITEM set ITEM_ID='5',ITEM_DESC='浴室求救按鈕-防水型',ITEM_UNIT='組',ITEM_QUANTITY =556,ITEM_UNIT_PRICE =null,ITEM_REMARK ='國際',TYPE_CODE_1 ='30',TYPE_CODE_2 ='30',SUB_TYPE_CODE ='',SYSTEM_MAIN='弱電設備及管路工程',SYSTEM_SUB='中央監控系統',MODIFY_USER_ID ='kao',MODIFY_DATE =getdate(),EXCEL_ROW_ID =1470 WHERE PROJECT_ITEM_ID ='P00151-1470'
6 | 外構&景觀燈控-控制盤(定位,結線,測試) | 個 | 2 |  | 0 |  | 30 |  | 弱電設備及管路工程 | 中央監控系統 | P00151-1471 | Update TND_PROJECT_ITEM set ITEM_ID='6',ITEM_DESC='外構&景觀燈控-控制盤(定位,結線,測試)',ITEM_UNIT='個',ITEM_QUANTITY =2,ITEM_UNIT_PRICE =null,ITEM_REMARK ='',TYPE_CODE_1 ='30',TYPE_CODE_2 ='30',SUB_TYPE_CODE ='',SYSTEM_MAIN='弱電設備及管路工程',SYSTEM_SUB='中央監控系統',MODIFY_USER_ID ='kao',MODIFY_DATE =getdate(),EXCEL_ROW_ID =1471 WHERE PROJECT_ITEM_ID ='P00151-1471'
7 | 外構燈控&景觀照明-固態繼電器 | 迴 | 40 |  | 0 |  | 30 |  | 弱電設備及管路工程 | 中央監控系統 | P00151-1472 | Update TND_PROJECT_ITEM set ITEM_ID='7',ITEM_DESC='外構燈控&景觀照明-固態繼電器',ITEM_UNIT='迴',ITEM_QUANTITY =40,ITEM_UNIT_PRICE =null,ITEM_REMARK ='',TYPE_CODE_1 ='30',TYPE_CODE_2 ='30',SUB_TYPE_CODE ='',SYSTEM_MAIN='弱電設備及管路工程',SYSTEM_SUB='中央監控系統',MODIFY_USER_ID ='kao',MODIFY_DATE =getdate(),EXCEL_ROW_ID =1472 WHERE PROJECT_ITEM_ID ='P00151-1472'
8 | 集合式電錶(MOD BUS)(料屬水電工程),整合 | 個 | 2 |  | 0 |  | 30 |  | 弱電設備及管路工程 | 中央監控系統 | P00151-1473 | Update TND_PROJECT_ITEM set ITEM_ID='8',ITEM_DESC='集合式電錶(MOD BUS)(料屬水電工程),整合',ITEM_UNIT='個',ITEM_QUANTITY =2,ITEM_UNIT_PRICE =null,ITEM_REMARK ='',TYPE_CODE_1 ='30',TYPE_CODE_2 ='30',SUB_TYPE_CODE ='',SYSTEM_MAIN='弱電設備及管路工程',SYSTEM_SUB='中央監控系統',MODIFY_USER_ID ='kao',MODIFY_DATE =getdate(),EXCEL_ROW_ID =1473 WHERE PROJECT_ITEM_ID ='P00151-1473'
9 | 二線控MOD BUS轉換器(料屬水電工程),整合 | 式 | 1 |  | 0 |  | 30 |  | 弱電設備及管路工程 | 中央監控系統 | P00151-1474 | Update TND_PROJECT_ITEM set ITEM_ID='9',ITEM_DESC='二線控MOD BUS轉換器(料屬水電工程),整合',ITEM_UNIT='式',ITEM_QUANTITY =1,ITEM_UNIT_PRICE =null,ITEM_REMARK ='',TYPE_CODE_1 ='30',TYPE_CODE_2 ='30',SUB_TYPE_CODE ='',SYSTEM_MAIN='弱電設備及管路工程',SYSTEM_SUB='中央監控系統',MODIFY_USER_ID ='kao',MODIFY_DATE =getdate(),EXCEL_ROW_ID =1474 WHERE PROJECT_ITEM_ID ='P00151-1474'
10 | 資訊機房環境監測 | [5 empty] | 30 |  | 弱電設備及管路工程 | 中央監控系統 | P00151-1475 | Update TND_PROJECT_ITEM set ITEM_ID='10',ITEM_DESC='資訊機房環境監測',ITEM_UNIT='',ITEM_QUANTITY =null,ITEM_UNIT_PRICE =null,ITEM_REMARK ='',TYPE_CODE_1 ='30',TYPE_CODE_2 ='30',SUB_TYPE_CODE ='',SYSTEM_MAIN='弱電設備及管路工程',SYSTEM_SUB='中央監控系統',MODIFY_USER_ID ='kao',MODIFY_DATE =getdate(),EXCEL_ROW_ID =1475 WHERE PROJECT_ITEM_ID ='P00151-1475'
10.1 | 溫度過高偵測器 | 組 | 1 |  | 0 | 專業廠 | 30 |  | 弱電設備及管路工程 | 中央監控系統 | P00151-1476 | Update TND_PROJECT_ITEM set ITEM_ID='10.1',ITEM_DESC='溫度過高偵測器',ITEM_UNIT='組',ITEM_QUANTITY =1,ITEM_UNIT_PRICE =null,ITEM_REMARK ='專業廠',TYPE_CODE_1 ='30',TYPE_CODE_2 ='30',SUB_TYPE_CODE ='',SYSTEM_MAIN='弱電設備及管路工程',SYSTEM_SUB='中央監控系統',MODIFY_USER_ID ='kao',MODIFY_DATE =getdate(),EXCEL_ROW_ID =1476 WHERE PROJECT_ITEM_ID ='P00151-1476'
10.2 | 停電偵測器 | 式 | 1 |  | 0 | 專業廠 | 30 |  | 弱電設備及管路工程 | 中央監控系統 | P00151-1477 | Update TND_PROJECT_ITEM set ITEM_ID='10.2',ITEM_DESC='停電偵測器',ITEM_UNIT='式',ITEM_QUANTITY =1,ITEM_UNIT_PRICE =null,ITEM_REMARK ='專業廠',TYPE_CODE_1 ='30',TYPE_CODE_2 ='30',SUB_TYPE_CODE ='',SYSTEM_MAIN='弱電設備及管路工程',SYSTEM_SUB='中央監控系統',MODIFY_USER_ID ='kao',MODIFY_DATE =getdate(),EXCEL_ROW_ID =1477 WHERE PROJECT_ITEM_ID ='P00151-1477'
10.2 | 漏水偵測 | 式 | 1 |  | 0 | 專業廠 | 30 |  | 弱電設備及管路工程 | 中央監控系統 | P00151-1478 | Update TND_PROJECT_ITEM set ITEM_ID='10.2',ITEM_DESC='漏水偵測',ITEM_UNIT='式',ITEM_QUANTITY =1,ITEM_UNIT_PRICE =null,ITEM_REMARK ='專業廠',TYPE_CODE_1 ='30',TYPE_CODE_2 ='30',SUB_TYPE_CODE ='',SYSTEM_MAIN='弱電設備及管路工程',SYSTEM_SUB='中央監控系統',MODIFY_USER_ID ='kao',MODIFY_DATE =getdate(),EXCEL_ROW_ID =1478 WHERE PROJECT_ITEM_ID ='P00151-1478'
10.2 | UPS監測 | 式 | 1 |  | 0 | 專業廠 | 30 |  | 弱電設備及管路工程 | 中央監控系統 | P00151-1479 | Update TND_PROJECT_ITEM set ITEM_ID='10.2',ITEM_DESC='UPS監測',ITEM_UNIT='式',ITEM_QUANTITY =1,ITEM_UNIT_PRICE =null,ITEM_REMARK ='專業廠',TYPE_CODE_1 ='30',TYPE_CODE_2 ='30',SUB_TYPE_CODE ='',SYSTEM_MAIN='弱電設備及管路工程',SYSTEM_SUB='中央監控系統',MODIFY_USER_ID ='kao',MODIFY_DATE =getdate(),EXCEL_ROW_ID =1479 WHERE PROJECT_ITEM_ID ='P00151-1479'
11 | PLC程控撰寫費用 | 式 | 1 |  | 0 |  | 30 |  | 弱電設備及管路工程 | 中央監控系統 | P00151-1480 | Update TND_PROJECT_ITEM set ITEM_ID='11',ITEM_DESC='PLC程控撰寫費用',ITEM_UNIT='式',ITEM_QUANTITY =1,ITEM_UNIT_PRICE =null,ITEM_REMARK ='',TYPE_CODE_1 ='30',TYPE_CODE_2 ='30',SUB_TYPE_CODE ='',SYSTEM_MAIN='弱電設備及管路工程',SYSTEM_SUB='中央監控系統',MODIFY_USER_ID ='kao',MODIFY_DATE =getdate(),EXCEL_ROW_ID =1480 WHERE PROJECT_ITEM_ID ='P00151-1480'
12 | 圖控軟體撰寫美工製作 | 式 | 1 |  | 0 |  | 30 |  | 弱電設備及管路工程 | 中央監控系統 | P00151-1481 | Update TND_PROJECT_ITEM set ITEM_ID='12',ITEM_DESC='圖控軟體撰寫美工製作',ITEM_UNIT='式',ITEM_QUANTITY =1,ITEM_UNIT_PRICE =null,ITEM_REMARK ='',TYPE_CODE_1 ='30',TYPE_CODE_2 ='30',SUB_TYPE_CODE ='',SYSTEM_MAIN='弱電設備及管路工程',SYSTEM_SUB='中央監控系統',MODIFY_USER_ID ='kao',MODIFY_DATE =getdate(),EXCEL_ROW_ID =1481 WHERE PROJECT_ITEM_ID ='P00151-1481'
(四) | 拉結線，設備安裝，系統測試工程 | [5 empty] | 30 |  | 弱電設備及管路工程 | 中央監控系統 | P00151-1482 | Update TND_PROJECT_ITEM set ITEM_ID='(四)',ITEM_DESC='拉結線，設備安裝，系統測試工程',ITEM_UNIT='',ITEM_QUANTITY =null,ITEM_UNIT_PRICE =null,ITEM_REMARK ='',TYPE_CODE_1 ='30',TYPE_CODE_2 ='30',SUB_TYPE_CODE ='',SYSTEM_MAIN='弱電設備及管路工程',SYSTEM_SUB='中央監控系統',MODIFY_USER_ID ='kao',MODIFY_DATE =getdate(),EXCEL_ROW_ID =1482 WHERE PROJECT_ITEM_ID ='P00151-1482'
1 | 2C控制線-各SENSOR | M | 12500 |  | 0 | 紀泰,華新麗華，太平洋 | 30 |  | 弱電設備及管路工程 | 中央監控系統 | P00151-1483 | Update TND_PROJECT_ITEM set ITEM_ID='1',ITEM_DESC='2C控制線-各SENSOR',ITEM_UNIT='M',ITEM_QUANTITY =12500,ITEM_UNIT_PRICE =null,ITEM_REMARK ='紀泰,華新麗華，太平洋',TYPE_CODE_1 ='30',TYPE_CODE_2 ='30',SUB_TYPE_CODE ='',SYSTEM_MAIN='弱電設備及管路工程',SYSTEM_SUB='中央監控系統',MODIFY_USER_ID ='kao',MODIFY_DATE =getdate(),EXCEL_ROW_ID =1483 WHERE PROJECT_ITEM_ID ='P00151-1483'
2 | 50P 傳輸線 | M | 500 |  | 0 | 紀泰,華新麗華，太平洋 | 30 |  | 弱電設備及管路工程 | 中央監控系統 | P00151-1484 | Update TND_PROJECT_ITEM set ITEM_ID='2',ITEM_DESC='50P 傳輸線',ITEM_UNIT='M',ITEM_QUANTITY =500,ITEM_UNIT_PRICE =null,ITEM_REMARK ='紀泰,華新麗華，太平洋',TYPE_CODE_1 ='30',TYPE_CODE_2 ='30',SUB_TYPE_CODE ='',SYSTEM_MAIN='弱電設備及管路工程',SYSTEM_SUB='中央監控系統',MODIFY_USER_ID ='kao',MODIFY_DATE =getdate(),EXCEL_ROW_ID =1484 WHERE PROJECT_ITEM_ID ='P00151-1484'
3 | 20P 傳輸線 | M | 1300 |  | 0 | 紀泰,華新麗華，太平洋 | 30 |  | 弱電設備及管路工程 | 中央監控系統 | P00151-1485 | Update TND_PROJECT_ITEM set ITEM_ID='3',ITEM_DESC='20P 傳輸線',ITEM_UNIT='M',ITEM_QUANTITY =1300,ITEM_UNIT_PRICE =null,ITEM_REMARK ='紀泰,華新麗華，太平洋',TYPE_CODE_1 ='30',TYPE_CODE_2 ='30',SUB_TYPE_CODE ='',SYSTEM_MAIN='弱電設備及管路工程',SYSTEM_SUB='中央監控系統',MODIFY_USER_ID ='kao',MODIFY_DATE =getdate(),EXCEL_ROW_ID =1485 WHERE PROJECT_ITEM_ID ='P00151-1485'
4 | RS-485 | M | 800 |  | 0 | 紀泰,華新麗華，太平洋 | 30 |  | 弱電設備及管路工程 | 中央監控系統 | P00151-1486 | Update TND_PROJECT_ITEM set ITEM_ID='4',ITEM_DESC='RS-485',ITEM_UNIT='M',ITEM_QUANTITY =800,ITEM_UNIT_PRICE =null,ITEM_REMARK ='紀泰,華新麗華，太平洋',TYPE_CODE_1 ='30',TYPE_CODE_2 ='30',SUB_TYPE_CODE ='',SYSTEM_MAIN='弱電設備及管路工程',SYSTEM_SUB='中央監控系統',MODIFY_USER_ID ='kao',MODIFY_DATE =getdate(),EXCEL_ROW_ID =1486 WHERE PROJECT_ITEM_ID ='P00151-1486'
5 | 電源線 | M | 350 |  | 0 | 紀泰,華新麗華，太平洋 | 30 |  | 弱電設備及管路工程 | 中央監控系統 | P00151-1487 | Update TND_PROJECT_ITEM set ITEM_ID='5',ITEM_DESC='電源線',ITEM_UNIT='M',ITEM_QUANTITY =350,ITEM_UNIT_PRICE =null,ITEM_REMARK ='紀泰,華新麗華，太平洋',TYPE_CODE_1 ='30',TYPE_CODE_2 ='30',SUB_TYPE_CODE ='',SYSTEM_MAIN='弱電設備及管路工程',SYSTEM_SUB='中央監控系統',MODIFY_USER_ID ='kao',MODIFY_DATE =getdate(),EXCEL_ROW_ID =1487 WHERE PROJECT_ITEM_ID ='P00151-1487'
6 | 器具安裝工資 | 式 | 1 |  | 0 |  | 30 |  | 弱電設備及管路工程 | 中央監控系統 | P00151-1488 | Update TND_PROJECT_ITEM set ITEM_ID='6',ITEM_DESC='器具安裝工資',ITEM_UNIT='式',ITEM_QUANTITY =1,ITEM_UNIT_PRICE =null,ITEM_REMARK ='',TYPE_CODE_1 ='30',TYPE_CODE_2 ='30',SUB_TYPE_CODE ='',SYSTEM_MAIN='弱電設備及管路工程',SYSTEM_SUB='中央監控系統',MODIFY_USER_ID ='kao',MODIFY_DATE =getdate(),EXCEL_ROW_ID =1488 WHERE PROJECT_ITEM_ID ='P00151-1488'
7 | I/O點結線測試工資 | 式 | 1 |  | 0 | 詳見IO LIST | 30 |  | 弱電設備及管路工程 | 中央監控系統 | P00151-1489 | Update TND_PROJECT_ITEM set ITEM_ID='7',ITEM_DESC='I/O點結線測試工資',ITEM_UNIT='式',ITEM_QUANTITY =1,ITEM_UNIT_PRICE =null,ITEM_REMARK ='詳見IO LIST ',TYPE_CODE_1 ='30',TYPE_CODE_2 ='30',SUB_TYPE_CODE ='',SYSTEM_MAIN='弱電設備及管路工程',SYSTEM_SUB='中央監控系統',MODIFY_USER_ID ='kao',MODIFY_DATE =getdate(),EXCEL_ROW_ID =1489 WHERE PROJECT_ITEM_ID ='P00151-1489'
8 | 配線工資 | 式 | 1 |  | 0 |  | 30 |  | 弱電設備及管路工程 | 中央監控系統 | P00151-1490 | Update TND_PROJECT_ITEM set ITEM_ID='8',ITEM_DESC='配線工資',ITEM_UNIT='式',ITEM_QUANTITY =1,ITEM_UNIT_PRICE =null,ITEM_REMARK ='',TYPE_CODE_1 ='30',TYPE_CODE_2 ='30',SUB_TYPE_CODE ='',SYSTEM_MAIN='弱電設備及管路工程',SYSTEM_SUB='中央監控系統',MODIFY_USER_ID ='kao',MODIFY_DATE =getdate(),EXCEL_ROW_ID =1490 WHERE PROJECT_ITEM_ID ='P00151-1490'
9 | 配線五金另料 | 式 | 1 |  | 0 |  | 30 |  | 弱電設備及管路工程 | 中央監控系統 | P00151-1491 | Update TND_PROJECT_ITEM set ITEM_ID='9',ITEM_DESC='配線五金另料',ITEM_UNIT='式',ITEM_QUANTITY =1,ITEM_UNIT_PRICE =null,ITEM_REMARK ='',TYPE_CODE_1 ='30',TYPE_CODE_2 ='30',SUB_TYPE_CODE ='',SYSTEM_MAIN='弱電設備及管路工程',SYSTEM_SUB='中央監控系統',MODIFY_USER_ID ='kao',MODIFY_DATE =getdate(),EXCEL_ROW_ID =1491 WHERE PROJECT_ITEM_ID ='P00151-1491'
10 | 遠端，現場系統設定及整合測試 | 式 | 1 |  | 0 |  | 30 |  | 弱電設備及管路工程 | 中央監控系統 | P00151-1492 | Update TND_PROJECT_ITEM set ITEM_ID='10',ITEM_DESC='遠端，現場系統設定及整合測試',ITEM_UNIT='式',ITEM_QUANTITY =1,ITEM_UNIT_PRICE =null,ITEM_REMARK ='',TYPE_CODE_1 ='30',TYPE_CODE_2 ='30',SUB_TYPE_CODE ='',SYSTEM_MAIN='弱電設備及管路工程',SYSTEM_SUB='中央監控系統',MODIFY_USER_ID ='kao',MODIFY_DATE =getdate(),EXCEL_ROW_ID =1492 WHERE PROJECT_ITEM_ID ='P00151-1492'
| 小計 |  |  |  | 0 | [5 empty] | P00151-1493 | Update TND_PROJECT_ITEM set ITEM_ID='',ITEM_DESC='小計',ITEM_UNIT='',ITEM_QUANTITY =null,ITEM_UNIT_PRICE =null,ITEM_REMARK ='',TYPE_CODE_1 ='',TYPE_CODE_2 ='',SUB_TYPE_CODE ='',SYSTEM_MAIN='',SYSTEM_SUB='',MODIFY_USER_ID ='kao',MODIFY_DATE =getdate(),EXCEL_ROW_ID =1493 WHERE PROJECT_ITEM_ID ='P00151-1493'
八 | 停車管理系統 | [5 empty] | 37 |  | 弱電設備及管路工程 | 停車管理系統 | P00151-1494 | Update TND_PROJECT_ITEM set ITEM_ID='八',ITEM_DESC='停車管理系統',ITEM_UNIT='',ITEM_QUANTITY =null,ITEM_UNIT_PRICE =null,ITEM_REMARK ='',TYPE_CODE_1 ='37',TYPE_CODE_2 ='37',SUB_TYPE_CODE ='',SYSTEM_MAIN='弱電設備及管路工程',SYSTEM_SUB='停車管理系統',MODIFY_USER_ID ='kao',MODIFY_DATE =getdate(),EXCEL_ROW_ID =1494 WHERE PROJECT_ITEM_ID ='P00151-1494'
1 | 車位顯示器 | 組 | 1 |  | 0 | 碩立 | 37 |  | 弱電設備及管路工程 | 停車管理系統 | P00151-1495 | Update TND_PROJECT_ITEM set ITEM_ID='1',ITEM_DESC='車位顯示器',ITEM_UNIT='組',ITEM_QUANTITY =1,ITEM_UNIT_PRICE =null,ITEM_REMARK ='碩立',TYPE_CODE_1 ='37',TYPE_CODE_2 ='37',SUB_TYPE_CODE ='',SYSTEM_MAIN='弱電設備及管路工程',SYSTEM_SUB='停車管理系統',MODIFY_USER_ID ='kao',MODIFY_DATE =getdate(),EXCEL_ROW_ID =1495 WHERE PROJECT_ITEM_ID ='P00151-1495'
2 | LED燈箱(注意來車) | 台 | 6 |  | 0 | 碩立 | 37 |  | 弱電設備及管路工程 | 停車管理系統 | P00151-1496 | Update TND_PROJECT_ITEM set ITEM_ID='2',ITEM_DESC='LED燈箱(注意來車)',ITEM_UNIT='台',ITEM_QUANTITY =6,ITEM_UNIT_PRICE =null,ITEM_REMARK ='碩立',TYPE_CODE_1 ='37',TYPE_CODE_2 ='37',SUB_TYPE_CODE ='',SYSTEM_MAIN='弱電設備及管路工程',SYSTEM_SUB='停車管理系統',MODIFY_USER_ID ='kao',MODIFY_DATE =getdate(),EXCEL_ROW_ID =1496 WHERE PROJECT_ITEM_ID ='P00151-1496'
3 | 感應線圈 | 組 | 6 |  | 0 | 諾貝爾 | 37 |  | 弱電設備及管路工程 | 停車管理系統 | P00151-1497 | Update TND_PROJECT_ITEM set ITEM_ID='3',ITEM_DESC='感應線圈',ITEM_UNIT='組',ITEM_QUANTITY =6,ITEM_UNIT_PRICE =null,ITEM_REMARK ='諾貝爾',TYPE_CODE_1 ='37',TYPE_CODE_2 ='37',SUB_TYPE_CODE ='',SYSTEM_MAIN='弱電設備及管路工程',SYSTEM_SUB='停車管理系統',MODIFY_USER_ID ='kao',MODIFY_DATE =getdate(),EXCEL_ROW_ID =1497 WHERE PROJECT_ITEM_ID ='P00151-1497'
4 | 2CH車輛偵測器 | 台 | 6 |  | 0 | PSM | 37 |  | 弱電設備及管路工程 | 停車管理系統 | P00151-1498 | Update TND_PROJECT_ITEM set ITEM_ID='4',ITEM_DESC='2CH車輛偵測器',ITEM_UNIT='台',ITEM_QUANTITY =6,ITEM_UNIT_PRICE =null,ITEM_REMARK ='PSM',TYPE_CODE_1 ='37',TYPE_CODE_2 ='37',SUB_TYPE_CODE ='',SYSTEM_MAIN='弱電設備及管路工程',SYSTEM_SUB='停車管理系統',MODIFY_USER_ID ='kao',MODIFY_DATE =getdate(),EXCEL_ROW_ID =1498 WHERE PROJECT_ITEM_ID ='P00151-1498'
5 | 感知器接線盒 | 個 | 6 |  | 0 | 專業廠 | 37 |  | 弱電設備及管路工程 | 停車管理系統 | P00151-1499 | Update TND_PROJECT_ITEM set ITEM_ID='5',ITEM_DESC='感知器接線盒',ITEM_UNIT='個',ITEM_QUANTITY =6,ITEM_UNIT_PRICE =null,ITEM_REMARK ='專業廠',TYPE_CODE_1 ='37',TYPE_CODE_2 ='37',SUB_TYPE_CODE ='',SYSTEM_MAIN='弱電設備及管路工程',SYSTEM_SUB='停車管理系統',MODIFY_USER_ID ='kao',MODIFY_DATE =getdate(),EXCEL_ROW_ID =1499 WHERE PROJECT_ITEM_ID ='P00151-1499'
6 | 車道控制主機 | 台 | 3 |  | 0 | 龍光 | 37 |  | 弱電設備及管路工程 | 停車管理系統 | P00151-1500 | Update TND_PROJECT_ITEM set ITEM_ID='6',ITEM_DESC='車道控制主機',ITEM_UNIT='台',ITEM_QUANTITY =3,ITEM_UNIT_PRICE =null,ITEM_REMARK ='龍光',TYPE_CODE_1 ='37',TYPE_CODE_2 ='37',SUB_TYPE_CODE ='',SYSTEM_MAIN='弱電設備及管路工程',SYSTEM_SUB='停車管理系統',MODIFY_USER_ID ='kao',MODIFY_DATE =getdate(),EXCEL_ROW_ID =1500 WHERE PROJECT_ITEM_ID ='P00151-1500'
7 | 0.75mm/4c | M | 300 |  | 0 | 紀泰,華新麗華,太平洋 | 37 |  | 弱電設備及管路工程 | 停車管理系統 | P00151-1501 | Update TND_PROJECT_ITEM set ITEM_ID='7',ITEM_DESC='0.75mm/4c',ITEM_UNIT='M',ITEM_QUANTITY =300,ITEM_UNIT_PRICE =null,ITEM_REMARK ='紀泰,華新麗華,太平洋',TYPE_CODE_1 ='37',TYPE_CODE_2 ='37',SUB_TYPE_CODE ='',SYSTEM_MAIN='弱電設備及管路工程',SYSTEM_SUB='停車管理系統',MODIFY_USER_ID ='kao',MODIFY_DATE =getdate(),EXCEL_ROW_ID =1501 WHERE PROJECT_ITEM_ID ='P00151-1501'
8 | 電源線 | M | 300 |  | 0 | 紀泰,華新麗華,太平洋 | 37 |  | 弱電設備及管路工程 | 停車管理系統 | P00151-1502 | Update TND_PROJECT_ITEM set ITEM_ID='8',ITEM_DESC='電源線',ITEM_UNIT='M',ITEM_QUANTITY =300,ITEM_UNIT_PRICE =null,ITEM_REMARK ='紀泰,華新麗華,太平洋',TYPE_CODE_1 ='37',TYPE_CODE_2 ='37',SUB_TYPE_CODE ='',SYSTEM_MAIN='弱電設備及管路工程',SYSTEM_SUB='停車管理系統',MODIFY_USER_ID ='kao',MODIFY_DATE =getdate(),EXCEL_ROW_ID =1502 WHERE PROJECT_ITEM_ID ='P00151-1502'
9 | 設備安裝測試工資 | 式 | 1 |  | 0 |  | 37 |  | 弱電設備及管路工程 | 停車管理系統 | P00151-1503 | Update TND_PROJECT_ITEM set ITEM_ID='9',ITEM_DESC='設備安裝測試工資',ITEM_UNIT='式',ITEM_QUANTITY =1,ITEM_UNIT_PRICE =null,ITEM_REMARK ='',TYPE_CODE_1 ='37',TYPE_CODE_2 ='37',SUB_TYPE_CODE ='',SYSTEM_MAIN='弱電設備及管路工程',SYSTEM_SUB='停車管理系統',MODIFY_USER_ID ='kao',MODIFY_DATE =getdate(),EXCEL_ROW_ID =1503 WHERE PROJECT_ITEM_ID ='P00151-1503'
10 | 配線工資 | 式 | 1 |  | 0 |  | 37 |  | 弱電設備及管路工程 | 停車管理系統 | P00151-1504 | Update TND_PROJECT_ITEM set ITEM_ID='10',ITEM_DESC='配線工資',ITEM_UNIT='式',ITEM_QUANTITY =1,ITEM_UNIT_PRICE =null,ITEM_REMARK ='',TYPE_CODE_1 ='37',TYPE_CODE_2 ='37',SUB_TYPE_CODE ='',SYSTEM_MAIN='弱電設備及管路工程',SYSTEM_SUB='停車管理系統',MODIFY_USER_ID ='kao',MODIFY_DATE =getdate(),EXCEL_ROW_ID =1504 WHERE PROJECT_ITEM_ID ='P00151-1504'
11 | 配線另料 | 式 | 1 |  | 0 |  | 37 |  | 弱電設備及管路工程 | 停車管理系統 | P00151-1505 | Update TND_PROJECT_ITEM set ITEM_ID='11',ITEM_DESC='配線另料',ITEM_UNIT='式',ITEM_QUANTITY =1,ITEM_UNIT_PRICE =null,ITEM_REMARK ='',TYPE_CODE_1 ='37',TYPE_CODE_2 ='37',SUB_TYPE_CODE ='',SYSTEM_MAIN='弱電設備及管路工程',SYSTEM_SUB='停車管理系統',MODIFY_USER_ID ='kao',MODIFY_DATE =getdate(),EXCEL_ROW_ID =1505 WHERE PROJECT_ITEM_ID ='P00151-1505'
| 小計 |  |  |  | 0 | [5 empty] | P00151-1506 | Update TND_PROJECT_ITEM set ITEM_ID='',ITEM_DESC='小計',ITEM_UNIT='',ITEM_QUANTITY =null,ITEM_UNIT_PRICE =null,ITEM_REMARK ='',TYPE_CODE_1 ='',TYPE_CODE_2 ='',SUB_TYPE_CODE ='',SYSTEM_MAIN='',SYSTEM_SUB='',MODIFY_USER_ID ='kao',MODIFY_DATE =getdate(),EXCEL_ROW_ID =1506 WHERE PROJECT_ITEM_ID ='P00151-1506'
九 | 行動電話改善系統 | [5 empty] | 32 |  | 弱電設備及管路工程 | 行動電話改善系統 | P00151-1507 | Update TND_PROJECT_ITEM set ITEM_ID='九',ITEM_DESC='行動電話改善系統',ITEM_UNIT='',ITEM_QUANTITY =null,ITEM_UNIT_PRICE =null,ITEM_REMARK ='',TYPE_CODE_1 ='32',TYPE_CODE_2 ='32',SUB_TYPE_CODE ='',SYSTEM_MAIN='弱電設備及管路工程',SYSTEM_SUB='行動電話改善系統',MODIFY_USER_ID ='kao',MODIFY_DATE =getdate(),EXCEL_ROW_ID =1507 WHERE PROJECT_ITEM_ID ='P00151-1507'
(一) | 地下室行動電話改善工程(3G+4G-1800Mhz) | [5 empty] | 32 |  | 弱電設備及管路工程 | 行動電話改善系統 | P00151-1508 | Update TND_PROJECT_ITEM set ITEM_ID='(一)',ITEM_DESC='地下室行動電話改善工程(3G+4G-1800Mhz)',ITEM_UNIT='',ITEM_QUANTITY =null,ITEM_UNIT_PRICE =null,ITEM_REMARK ='',TYPE_CODE_1 ='32',TYPE_CODE_2 ='32',SUB_TYPE_CODE ='',SYSTEM_MAIN='弱電設備及管路工程',SYSTEM_SUB='行動電話改善系統',MODIFY_USER_ID ='kao',MODIFY_DATE =getdate(),EXCEL_ROW_ID =1508 WHERE PROJECT_ITEM_ID ='P00151-1508'
1 | 行改系統室外天線 | 支 | 2 |  | 0 | MASTERPOWER.ALWAYS.DRAKA | 32 |  | 弱電設備及管路工程 | 行動電話改善系統 | P00151-1509 | Update TND_PROJECT_ITEM set ITEM_ID='1',ITEM_DESC='行改系統室外天線',ITEM_UNIT='支',ITEM_QUANTITY =2,ITEM_UNIT_PRICE =null,ITEM_REMARK ='MASTERPOWER.ALWAYS.DRAKA',TYPE_CODE_1 ='32',TYPE_CODE_2 ='32',SUB_TYPE_CODE ='',SYSTEM_MAIN='弱電設備及管路工程',SYSTEM_SUB='行動電話改善系統',MODIFY_USER_ID ='kao',MODIFY_DATE =getdate(),EXCEL_ROW_ID =1509 WHERE PROJECT_ITEM_ID ='P00151-1509'
2 | 雙頻智慧型高功率強波器 | 台 | 1 |  | 0 | MASTERPOWER.ALWAYS.DRAKA | 32 |  | 弱電設備及管路工程 | 行動電話改善系統 | P00151-1510 | Update TND_PROJECT_ITEM set ITEM_ID='2',ITEM_DESC='雙頻智慧型高功率強波器',ITEM_UNIT='台',ITEM_QUANTITY =1,ITEM_UNIT_PRICE =null,ITEM_REMARK ='MASTERPOWER.ALWAYS.DRAKA',TYPE_CODE_1 ='32',TYPE_CODE_2 ='32',SUB_TYPE_CODE ='',SYSTEM_MAIN='弱電設備及管路工程',SYSTEM_SUB='行動電話改善系統',MODIFY_USER_ID ='kao',MODIFY_DATE =getdate(),EXCEL_ROW_ID =1510 WHERE PROJECT_ITEM_ID ='P00151-1510'
3 | 不平衡分配器 | 只 | 28 |  | 0 | MASTERPOWER.ALWAYS.DRAKA | 32 |  | 弱電設備及管路工程 | 行動電話改善系統 | P00151-1511 | Update TND_PROJECT_ITEM set ITEM_ID='3',ITEM_DESC='不平衡分配器',ITEM_UNIT='只',ITEM_QUANTITY =28,ITEM_UNIT_PRICE =null,ITEM_REMARK ='MASTERPOWER.ALWAYS.DRAKA',TYPE_CODE_1 ='32',TYPE_CODE_2 ='32',SUB_TYPE_CODE ='',SYSTEM_MAIN='弱電設備及管路工程',SYSTEM_SUB='行動電話改善系統',MODIFY_USER_ID ='kao',MODIFY_DATE =getdate(),EXCEL_ROW_ID =1511 WHERE PROJECT_ITEM_ID ='P00151-1511'
4 | 一分二分配器 | 只 | 1 |  | 0 | MASTERPOWER.ALWAYS.DRAKA | 32 |  | 弱電設備及管路工程 | 行動電話改善系統 | P00151-1512 | Update TND_PROJECT_ITEM set ITEM_ID='4',ITEM_DESC='一分二分配器',ITEM_UNIT='只',ITEM_QUANTITY =1,ITEM_UNIT_PRICE =null,ITEM_REMARK ='MASTERPOWER.ALWAYS.DRAKA',TYPE_CODE_1 ='32',TYPE_CODE_2 ='32',SUB_TYPE_CODE ='',SYSTEM_MAIN='弱電設備及管路工程',SYSTEM_SUB='行動電話改善系統',MODIFY_USER_ID ='kao',MODIFY_DATE =getdate(),EXCEL_ROW_ID =1512 WHERE PROJECT_ITEM_ID ='P00151-1512'
5 | 一分三分配器 | 只 | 11 |  | 0 | MASTERPOWER.ALWAYS.DRAKA | 32 |  | 弱電設備及管路工程 | 行動電話改善系統 | P00151-1513 | Update TND_PROJECT_ITEM set ITEM_ID='5',ITEM_DESC='一分三分配器',ITEM_UNIT='只',ITEM_QUANTITY =11,ITEM_UNIT_PRICE =null,ITEM_REMARK ='MASTERPOWER.ALWAYS.DRAKA',TYPE_CODE_1 ='32',TYPE_CODE_2 ='32',SUB_TYPE_CODE ='',SYSTEM_MAIN='弱電設備及管路工程',SYSTEM_SUB='行動電話改善系統',MODIFY_USER_ID ='kao',MODIFY_DATE =getdate(),EXCEL_ROW_ID =1513 WHERE PROJECT_ITEM_ID ='P00151-1513'
6 | 行改系統室內天線 | 支 | 52 |  | 0 | MASTERPOWER.ALWAYS.DRAKA | 32 |  | 弱電設備及管路工程 | 行動電話改善系統 | P00151-1514 | Update TND_PROJECT_ITEM set ITEM_ID='6',ITEM_DESC='行改系統室內天線',ITEM_UNIT='支',ITEM_QUANTITY =52,ITEM_UNIT_PRICE =null,ITEM_REMARK ='MASTERPOWER.ALWAYS.DRAKA',TYPE_CODE_1 ='32',TYPE_CODE_2 ='32',SUB_TYPE_CODE ='',SYSTEM_MAIN='弱電設備及管路工程',SYSTEM_SUB='行動電話改善系統',MODIFY_USER_ID ='kao',MODIFY_DATE =getdate(),EXCEL_ROW_ID =1514 WHERE PROJECT_ITEM_ID ='P00151-1514'
7 | 1/2"同軸電纜線 | M | 1100 |  | 0 | MASTERPOWER.ALWAYS.DRAKA | 32 |  | 弱電設備及管路工程 | 行動電話改善系統 | P00151-1515 | Update TND_PROJECT_ITEM set ITEM_ID='7',ITEM_DESC='1/2"同軸電纜線',ITEM_UNIT='M',ITEM_QUANTITY =1100,ITEM_UNIT_PRICE =null,ITEM_REMARK ='MASTERPOWER.ALWAYS.DRAKA',TYPE_CODE_1 ='32',TYPE_CODE_2 ='32',SUB_TYPE_CODE ='',SYSTEM_MAIN='弱電設備及管路工程',SYSTEM_SUB='行動電話改善系統',MODIFY_USER_ID ='kao',MODIFY_DATE =getdate(),EXCEL_ROW_ID =1515 WHERE PROJECT_ITEM_ID ='P00151-1515'
8 | 1/2"同軸電纜線接頭 | 只 | 106 |  | 0 | MASTERPOWER.ALWAYS.DRAKA | 32 |  | 弱電設備及管路工程 | 行動電話改善系統 | P00151-1516 | Update TND_PROJECT_ITEM set ITEM_ID='8',ITEM_DESC='1/2"同軸電纜線接頭',ITEM_UNIT='只',ITEM_QUANTITY =106,ITEM_UNIT_PRICE =null,ITEM_REMARK ='MASTERPOWER.ALWAYS.DRAKA',TYPE_CODE_1 ='32',TYPE_CODE_2 ='32',SUB_TYPE_CODE ='',SYSTEM_MAIN='弱電設備及管路工程',SYSTEM_SUB='行動電話改善系統',MODIFY_USER_ID ='kao',MODIFY_DATE =getdate(),EXCEL_ROW_ID =1516 WHERE PROJECT_ITEM_ID ='P00151-1516'
9 | 7/8"同軸電纜線 | M | 650 |  | 0 | MASTERPOWER.ALWAYS.DRAKA | 32 |  | 弱電設備及管路工程 | 行動電話改善系統 | P00151-1517 | Update TND_PROJECT_ITEM set ITEM_ID='9',ITEM_DESC='7/8"同軸電纜線',ITEM_UNIT='M',ITEM_QUANTITY =650,ITEM_UNIT_PRICE =null,ITEM_REMARK ='MASTERPOWER.ALWAYS.DRAKA',TYPE_CODE_1 ='32',TYPE_CODE_2 ='32',SUB_TYPE_CODE ='',SYSTEM_MAIN='弱電設備及管路工程',SYSTEM_SUB='行動電話改善系統',MODIFY_USER_ID ='kao',MODIFY_DATE =getdate(),EXCEL_ROW_ID =1517 WHERE PROJECT_ITEM_ID ='P00151-1517'
10 | 7/8"同軸電纜線接頭 | 只 | 94 |  | 0 | MASTERPOWER.ALWAYS.DRAKA | 32 |  | 弱電設備及管路工程 | 行動電話改善系統 | P00151-1518 | Update TND_PROJECT_ITEM set ITEM_ID='10',ITEM_DESC='7/8"同軸電纜線接頭',ITEM_UNIT='只',ITEM_QUANTITY =94,ITEM_UNIT_PRICE =null,ITEM_REMARK ='MASTERPOWER.ALWAYS.DRAKA',TYPE_CODE_1 ='32',TYPE_CODE_2 ='32',SUB_TYPE_CODE ='',SYSTEM_MAIN='弱電設備及管路工程',SYSTEM_SUB='行動電話改善系統',MODIFY_USER_ID ='kao',MODIFY_DATE =getdate(),EXCEL_ROW_ID =1518 WHERE PROJECT_ITEM_ID ='P00151-1518'
11 | 配線工資 | 式 | 1 |  | 0 |  | 32 |  | 弱電設備及管路工程 | 行動電話改善系統 | P00151-1519 | Update TND_PROJECT_ITEM set ITEM_ID='11',ITEM_DESC='配線工資',ITEM_UNIT='式',ITEM_QUANTITY =1,ITEM_UNIT_PRICE =null,ITEM_REMARK ='',TYPE_CODE_1 ='32',TYPE_CODE_2 ='32',SUB_TYPE_CODE ='',SYSTEM_MAIN='弱電設備及管路工程',SYSTEM_SUB='行動電話改善系統',MODIFY_USER_ID ='kao',MODIFY_DATE =getdate(),EXCEL_ROW_ID =1519 WHERE PROJECT_ITEM_ID ='P00151-1519'
12 | 跳線 | 式 | 1 |  | 0 |  | 32 |  | 弱電設備及管路工程 | 行動電話改善系統 | P00151-1520 | Update TND_PROJECT_ITEM set ITEM_ID='12',ITEM_DESC='跳線',ITEM_UNIT='式',ITEM_QUANTITY =1,ITEM_UNIT_PRICE =null,ITEM_REMARK ='',TYPE_CODE_1 ='32',TYPE_CODE_2 ='32',SUB_TYPE_CODE ='',SYSTEM_MAIN='弱電設備及管路工程',SYSTEM_SUB='行動電話改善系統',MODIFY_USER_ID ='kao',MODIFY_DATE =getdate(),EXCEL_ROW_ID =1520 WHERE PROJECT_ITEM_ID ='P00151-1520'
13 | 接頭製作 | 式 | 1 |  | 0 |  | 32 |  | 弱電設備及管路工程 | 行動電話改善系統 | P00151-1521 | Update TND_PROJECT_ITEM set ITEM_ID='13',ITEM_DESC='接頭製作',ITEM_UNIT='式',ITEM_QUANTITY =1,ITEM_UNIT_PRICE =null,ITEM_REMARK ='',TYPE_CODE_1 ='32',TYPE_CODE_2 ='32',SUB_TYPE_CODE ='',SYSTEM_MAIN='弱電設備及管路工程',SYSTEM_SUB='行動電話改善系統',MODIFY_USER_ID ='kao',MODIFY_DATE =getdate(),EXCEL_ROW_ID =1521 WHERE PROJECT_ITEM_ID ='P00151-1521'
14 | 設備安裝工資 | 式 | 1 |  | 0 |  | 32 |  | 弱電設備及管路工程 | 行動電話改善系統 | P00151-1522 | Update TND_PROJECT_ITEM set ITEM_ID='14',ITEM_DESC='設備安裝工資',ITEM_UNIT='式',ITEM_QUANTITY =1,ITEM_UNIT_PRICE =null,ITEM_REMARK ='',TYPE_CODE_1 ='32',TYPE_CODE_2 ='32',SUB_TYPE_CODE ='',SYSTEM_MAIN='弱電設備及管路工程',SYSTEM_SUB='行動電話改善系統',MODIFY_USER_ID ='kao',MODIFY_DATE =getdate(),EXCEL_ROW_ID =1522 WHERE PROJECT_ITEM_ID ='P00151-1522'
15 | 測試工資 | 式 | 1 |  | 0 |  | 32 |  | 弱電設備及管路工程 | 行動電話改善系統 | P00151-1523 | Update TND_PROJECT_ITEM set ITEM_ID='15',ITEM_DESC='測試工資',ITEM_UNIT='式',ITEM_QUANTITY =1,ITEM_UNIT_PRICE =null,ITEM_REMARK ='',TYPE_CODE_1 ='32',TYPE_CODE_2 ='32',SUB_TYPE_CODE ='',SYSTEM_MAIN='弱電設備及管路工程',SYSTEM_SUB='行動電話改善系統',MODIFY_USER_ID ='kao',MODIFY_DATE =getdate(),EXCEL_ROW_ID =1523 WHERE PROJECT_ITEM_ID ='P00151-1523'
(二) | 電梯行動改善系統 (3G+4G-1800Mhz)(6部客梯) | [5 empty] | 32 |  | 弱電設備及管路工程 | 行動電話改善系統 | P00151-1524 | Update TND_PROJECT_ITEM set ITEM_ID='(二)',ITEM_DESC='電梯行動改善系統 (3G+4G-1800Mhz)(6部客梯)',ITEM_UNIT='',ITEM_QUANTITY =null,ITEM_UNIT_PRICE =null,ITEM_REMARK ='',TYPE_CODE_1 ='32',TYPE_CODE_2 ='32',SUB_TYPE_CODE ='',SYSTEM_MAIN='弱電設備及管路工程',SYSTEM_SUB='行動電話改善系統',MODIFY_USER_ID ='kao',MODIFY_DATE =getdate(),EXCEL_ROW_ID =1524 WHERE PROJECT_ITEM_ID ='P00151-1524'
1 | 行改系統室外天線 | 支 | 1 |  | 0 | MASTERPOWER.ALWAYS.DRAKA | 32 |  | 弱電設備及管路工程 | 行動電話改善系統 | P00151-1525 | Update TND_PROJECT_ITEM set ITEM_ID='1',ITEM_DESC='行改系統室外天線',ITEM_UNIT='支',ITEM_QUANTITY =1,ITEM_UNIT_PRICE =null,ITEM_REMARK ='MASTERPOWER.ALWAYS.DRAKA',TYPE_CODE_1 ='32',TYPE_CODE_2 ='32',SUB_TYPE_CODE ='',SYSTEM_MAIN='弱電設備及管路工程',SYSTEM_SUB='行動電話改善系統',MODIFY_USER_ID ='kao',MODIFY_DATE =getdate(),EXCEL_ROW_ID =1525 WHERE PROJECT_ITEM_ID ='P00151-1525'
2 | 雙頻智慧型強波器 | 台 | 1 |  | 0 | MASTERPOWER.ALWAYS.DRAKA | 32 |  | 弱電設備及管路工程 | 行動電話改善系統 | P00151-1526 | Update TND_PROJECT_ITEM set ITEM_ID='2',ITEM_DESC='雙頻智慧型強波器',ITEM_UNIT='台',ITEM_QUANTITY =1,ITEM_UNIT_PRICE =null,ITEM_REMARK ='MASTERPOWER.ALWAYS.DRAKA',TYPE_CODE_1 ='32',TYPE_CODE_2 ='32',SUB_TYPE_CODE ='',SYSTEM_MAIN='弱電設備及管路工程',SYSTEM_SUB='行動電話改善系統',MODIFY_USER_ID ='kao',MODIFY_DATE =getdate(),EXCEL_ROW_ID =1526 WHERE PROJECT_ITEM_ID ='P00151-1526'
3 | 雙頻電梯專用強波器 | 台 | 6 |  | 0 | MASTERPOWER.ALWAYS.DRAKA | 32 |  | 弱電設備及管路工程 | 行動電話改善系統 | P00151-1527 | Update TND_PROJECT_ITEM set ITEM_ID='3',ITEM_DESC='雙頻電梯專用強波器',ITEM_UNIT='台',ITEM_QUANTITY =6,ITEM_UNIT_PRICE =null,ITEM_REMARK ='MASTERPOWER.ALWAYS.DRAKA',TYPE_CODE_1 ='32',TYPE_CODE_2 ='32',SUB_TYPE_CODE ='',SYSTEM_MAIN='弱電設備及管路工程',SYSTEM_SUB='行動電話改善系統',MODIFY_USER_ID ='kao',MODIFY_DATE =getdate(),EXCEL_ROW_ID =1527 WHERE PROJECT_ITEM_ID ='P00151-1527'
4 | 一分二分配器 | 只 | 7 |  | 0 | MASTERPOWER.ALWAYS.DRAKA | 32 |  | 弱電設備及管路工程 | 行動電話改善系統 | P00151-1528 | Update TND_PROJECT_ITEM set ITEM_ID='4',ITEM_DESC='一分二分配器',ITEM_UNIT='只',ITEM_QUANTITY =7,ITEM_UNIT_PRICE =null,ITEM_REMARK ='MASTERPOWER.ALWAYS.DRAKA',TYPE_CODE_1 ='32',TYPE_CODE_2 ='32',SUB_TYPE_CODE ='',SYSTEM_MAIN='弱電設備及管路工程',SYSTEM_SUB='行動電話改善系統',MODIFY_USER_ID ='kao',MODIFY_DATE =getdate(),EXCEL_ROW_ID =1528 WHERE PROJECT_ITEM_ID ='P00151-1528'
5 | 一分三分配器 | 只 | 2 |  | 0 | MASTERPOWER.ALWAYS.DRAKA | 32 |  | 弱電設備及管路工程 | 行動電話改善系統 | P00151-1529 | Update TND_PROJECT_ITEM set ITEM_ID='5',ITEM_DESC='一分三分配器',ITEM_UNIT='只',ITEM_QUANTITY =2,ITEM_UNIT_PRICE =null,ITEM_REMARK ='MASTERPOWER.ALWAYS.DRAKA',TYPE_CODE_1 ='32',TYPE_CODE_2 ='32',SUB_TYPE_CODE ='',SYSTEM_MAIN='弱電設備及管路工程',SYSTEM_SUB='行動電話改善系統',MODIFY_USER_ID ='kao',MODIFY_DATE =getdate(),EXCEL_ROW_ID =1529 WHERE PROJECT_ITEM_ID ='P00151-1529'
6 | 不平衡分配器 | 只 | 6 |  | 0 | MASTERPOWER.ALWAYS.DRAKA | 32 |  | 弱電設備及管路工程 | 行動電話改善系統 | P00151-1530 | Update TND_PROJECT_ITEM set ITEM_ID='6',ITEM_DESC='不平衡分配器',ITEM_UNIT='只',ITEM_QUANTITY =6,ITEM_UNIT_PRICE =null,ITEM_REMARK ='MASTERPOWER.ALWAYS.DRAKA',TYPE_CODE_1 ='32',TYPE_CODE_2 ='32',SUB_TYPE_CODE ='',SYSTEM_MAIN='弱電設備及管路工程',SYSTEM_SUB='行動電話改善系統',MODIFY_USER_ID ='kao',MODIFY_DATE =getdate(),EXCEL_ROW_ID =1530 WHERE PROJECT_ITEM_ID ='P00151-1530'
7 | 行改系統板型指向性天線 | 支 | 24 |  | 0 | MASTERPOWER.ALWAYS.DRAKA | 32 |  | 弱電設備及管路工程 | 行動電話改善系統 | P00151-1531 | Update TND_PROJECT_ITEM set ITEM_ID='7',ITEM_DESC='行改系統板型指向性天線',ITEM_UNIT='支',ITEM_QUANTITY =24,ITEM_UNIT_PRICE =null,ITEM_REMARK ='MASTERPOWER.ALWAYS.DRAKA',TYPE_CODE_1 ='32',TYPE_CODE_2 ='32',SUB_TYPE_CODE ='',SYSTEM_MAIN='弱電設備及管路工程',SYSTEM_SUB='行動電話改善系統',MODIFY_USER_ID ='kao',MODIFY_DATE =getdate(),EXCEL_ROW_ID =1531 WHERE PROJECT_ITEM_ID ='P00151-1531'
8 | 電梯專用室內天線 | 支 | 6 |  | 0 | MASTERPOWER.ALWAYS.DRAKA | 32 |  | 弱電設備及管路工程 | 行動電話改善系統 | P00151-1532 | Update TND_PROJECT_ITEM set ITEM_ID='8',ITEM_DESC='電梯專用室內天線',ITEM_UNIT='支',ITEM_QUANTITY =6,ITEM_UNIT_PRICE =null,ITEM_REMARK ='MASTERPOWER.ALWAYS.DRAKA',TYPE_CODE_1 ='32',TYPE_CODE_2 ='32',SUB_TYPE_CODE ='',SYSTEM_MAIN='弱電設備及管路工程',SYSTEM_SUB='行動電話改善系統',MODIFY_USER_ID ='kao',MODIFY_DATE =getdate(),EXCEL_ROW_ID =1532 WHERE PROJECT_ITEM_ID ='P00151-1532'
9 | 1/2"同軸電纜線 | M | 450 |  | 0 | MASTERPOWER.ALWAYS.DRAKA | 32 |  | 弱電設備及管路工程 | 行動電話改善系統 | P00151-1533 | Update TND_PROJECT_ITEM set ITEM_ID='9',ITEM_DESC='1/2"同軸電纜線',ITEM_UNIT='M',ITEM_QUANTITY =450,ITEM_UNIT_PRICE =null,ITEM_REMARK ='MASTERPOWER.ALWAYS.DRAKA',TYPE_CODE_1 ='32',TYPE_CODE_2 ='32',SUB_TYPE_CODE ='',SYSTEM_MAIN='弱電設備及管路工程',SYSTEM_SUB='行動電話改善系統',MODIFY_USER_ID ='kao',MODIFY_DATE =getdate(),EXCEL_ROW_ID =1533 WHERE PROJECT_ITEM_ID ='P00151-1533'
10 | 1/2"同軸電纜線接頭 | 只 | 88 |  | 0 | MASTERPOWER.ALWAYS.DRAKA | 32 |  | 弱電設備及管路工程 | 行動電話改善系統 | P00151-1534 | Update TND_PROJECT_ITEM set ITEM_ID='10',ITEM_DESC='1/2"同軸電纜線接頭',ITEM_UNIT='只',ITEM_QUANTITY =88,ITEM_UNIT_PRICE =null,ITEM_REMARK ='MASTERPOWER.ALWAYS.DRAKA',TYPE_CODE_1 ='32',TYPE_CODE_2 ='32',SUB_TYPE_CODE ='',SYSTEM_MAIN='弱電設備及管路工程',SYSTEM_SUB='行動電話改善系統',MODIFY_USER_ID ='kao',MODIFY_DATE =getdate(),EXCEL_ROW_ID =1534 WHERE PROJECT_ITEM_ID ='P00151-1534'
11 | 設備收容箱 | 只 | 1 |  | 0 |  | 32 |  | 弱電設備及管路工程 | 行動電話改善系統 | P00151-1535 | Update TND_PROJECT_ITEM set ITEM_ID='11',ITEM_DESC='設備收容箱',ITEM_UNIT='只',ITEM_QUANTITY =1,ITEM_UNIT_PRICE =null,ITEM_REMARK ='',TYPE_CODE_1 ='32',TYPE_CODE_2 ='32',SUB_TYPE_CODE ='',SYSTEM_MAIN='弱電設備及管路工程',SYSTEM_SUB='行動電話改善系統',MODIFY_USER_ID ='kao',MODIFY_DATE =getdate(),EXCEL_ROW_ID =1535 WHERE PROJECT_ITEM_ID ='P00151-1535'
12 | 配線工資 | 式 | 1 |  | 0 |  | 32 |  | 弱電設備及管路工程 | 行動電話改善系統 | P00151-1536 | Update TND_PROJECT_ITEM set ITEM_ID='12',ITEM_DESC='配線工資',ITEM_UNIT='式',ITEM_QUANTITY =1,ITEM_UNIT_PRICE =null,ITEM_REMARK ='',TYPE_CODE_1 ='32',TYPE_CODE_2 ='32',SUB_TYPE_CODE ='',SYSTEM_MAIN='弱電設備及管路工程',SYSTEM_SUB='行動電話改善系統',MODIFY_USER_ID ='kao',MODIFY_DATE =getdate(),EXCEL_ROW_ID =1536 WHERE PROJECT_ITEM_ID ='P00151-1536'
13 | 跳線 | 式 | 1 |  | 0 |  | 32 |  | 弱電設備及管路工程 | 行動電話改善系統 | P00151-1537 | Update TND_PROJECT_ITEM set ITEM_ID='13',ITEM_DESC='跳線',ITEM_UNIT='式',ITEM_QUANTITY =1,ITEM_UNIT_PRICE =null,ITEM_REMARK ='',TYPE_CODE_1 ='32',TYPE_CODE_2 ='32',SUB_TYPE_CODE ='',SYSTEM_MAIN='弱電設備及管路工程',SYSTEM_SUB='行動電話改善系統',MODIFY_USER_ID ='kao',MODIFY_DATE =getdate(),EXCEL_ROW_ID =1537 WHERE PROJECT_ITEM_ID ='P00151-1537'
14 | 接頭製作 | 式 | 1 |  | 0 |  | 32 |  | 弱電設備及管路工程 | 行動電話改善系統 | P00151-1538 | Update TND_PROJECT_ITEM set ITEM_ID='14',ITEM_DESC='接頭製作',ITEM_UNIT='式',ITEM_QUANTITY =1,ITEM_UNIT_PRICE =null,ITEM_REMARK ='',TYPE_CODE_1 ='32',TYPE_CODE_2 ='32',SUB_TYPE_CODE ='',SYSTEM_MAIN='弱電設備及管路工程',SYSTEM_SUB='行動電話改善系統',MODIFY_USER_ID ='kao',MODIFY_DATE =getdate(),EXCEL_ROW_ID =1538 WHERE PROJECT_ITEM_ID ='P00151-1538'
15 | 設備安裝工資 | 式 | 1 |  | 0 |  | 32 |  | 弱電設備及管路工程 | 行動電話改善系統 | P00151-1539 | Update TND_PROJECT_ITEM set ITEM_ID='15',ITEM_DESC='設備安裝工資',ITEM_UNIT='式',ITEM_QUANTITY =1,ITEM_UNIT_PRICE =null,ITEM_REMARK ='',TYPE_CODE_1 ='32',TYPE_CODE_2 ='32',SUB_TYPE_CODE ='',SYSTEM_MAIN='弱電設備及管路工程',SYSTEM_SUB='行動電話改善系統',MODIFY_USER_ID ='kao',MODIFY_DATE =getdate(),EXCEL_ROW_ID =1539 WHERE PROJECT_ITEM_ID ='P00151-1539'
16 | 測試工資 | 式 | 1 |  | 0 |  | 32 |  | 弱電設備及管路工程 | 行動電話改善系統 | P00151-1540 | Update TND_PROJECT_ITEM set ITEM_ID='16',ITEM_DESC='測試工資',ITEM_UNIT='式',ITEM_QUANTITY =1,ITEM_UNIT_PRICE =null,ITEM_REMARK ='',TYPE_CODE_1 ='32',TYPE_CODE_2 ='32',SUB_TYPE_CODE ='',SYSTEM_MAIN='弱電設備及管路工程',SYSTEM_SUB='行動電話改善系統',MODIFY_USER_ID ='kao',MODIFY_DATE =getdate(),EXCEL_ROW_ID =1540 WHERE PROJECT_ITEM_ID ='P00151-1540'
| 小計 |  |  |  | 0 |  |  |  | 弱電設備及管路工程 | 行動電話改善系統 | P00151-1541 | Update TND_PROJECT_ITEM set ITEM_ID='',ITEM_DESC='小計',ITEM_UNIT='',ITEM_QUANTITY =null,ITEM_UNIT_PRICE =null,ITEM_REMARK ='',TYPE_CODE_1 ='',TYPE_CODE_2 ='',SUB_TYPE_CODE ='',SYSTEM_MAIN='弱電設備及管路工程',SYSTEM_SUB='行動電話改善系統',MODIFY_USER_ID ='kao',MODIFY_DATE =getdate(),EXCEL_ROW_ID =1541 WHERE PROJECT_ITEM_ID ='P00151-1541'
十 | 電梯多媒體系統 | [5 empty] | 31 |  | 弱電設備及管路工程 | 電梯多媒體系統 | P00151-1542 | Update TND_PROJECT_ITEM set ITEM_ID='十',ITEM_DESC='電梯多媒體系統',ITEM_UNIT='',ITEM_QUANTITY =null,ITEM_UNIT_PRICE =null,ITEM_REMARK ='',TYPE_CODE_1 ='31',TYPE_CODE_2 ='31',SUB_TYPE_CODE ='',SYSTEM_MAIN='弱電設備及管路工程',SYSTEM_SUB='電梯多媒體系統',MODIFY_USER_ID ='kao',MODIFY_DATE =getdate(),EXCEL_ROW_ID =1542 WHERE PROJECT_ITEM_ID ='P00151-1542'
1 | 電梯多媒體編輯管理主機(含 XP OS) | 台 | 1 |  | 0 | ASUS，ACER，LEML | 31 |  | 弱電設備及管路工程 | 電梯多媒體系統 | P00151-1543 | Update TND_PROJECT_ITEM set ITEM_ID='1',ITEM_DESC='電梯多媒體編輯管理主機(含 XP OS)',ITEM_UNIT='台',ITEM_QUANTITY =1,ITEM_UNIT_PRICE =null,ITEM_REMARK ='ASUS，ACER，LEML',TYPE_CODE_1 ='31',TYPE_CODE_2 ='31',SUB_TYPE_CODE ='',SYSTEM_MAIN='弱電設備及管路工程',SYSTEM_SUB='電梯多媒體系統',MODIFY_USER_ID ='kao',MODIFY_DATE =getdate(),EXCEL_ROW_ID =1543 WHERE PROJECT_ITEM_ID ='P00151-1543'
2 | 19" LCD MONITOR | 台 | 1 |  | 0 | ASUS，ACER，LEML | 31 |  | 弱電設備及管路工程 | 電梯多媒體系統 | P00151-1544 | Update TND_PROJECT_ITEM set ITEM_ID='2',ITEM_DESC='19" LCD MONITOR',ITEM_UNIT='台',ITEM_QUANTITY =1,ITEM_UNIT_PRICE =null,ITEM_REMARK ='ASUS，ACER，LEML',TYPE_CODE_1 ='31',TYPE_CODE_2 ='31',SUB_TYPE_CODE ='',SYSTEM_MAIN='弱電設備及管路工程',SYSTEM_SUB='電梯多媒體系統',MODIFY_USER_ID ='kao',MODIFY_DATE =getdate(),EXCEL_ROW_ID =1544 WHERE PROJECT_ITEM_ID ='P00151-1544'
3 | 網頁型多媒體播放器(HDMI+VGA) | 台 | 1 |  | 0 | CAYIN,包安 | 31 |  | 弱電設備及管路工程 | 電梯多媒體系統 | P00151-1545 | Update TND_PROJECT_ITEM set ITEM_ID='3',ITEM_DESC='網頁型多媒體播放器(HDMI+VGA) ',ITEM_UNIT='台',ITEM_QUANTITY =1,ITEM_UNIT_PRICE =null,ITEM_REMARK ='CAYIN,包安',TYPE_CODE_1 ='31',TYPE_CODE_2 ='31',SUB_TYPE_CODE ='',SYSTEM_MAIN='弱電設備及管路工程',SYSTEM_SUB='電梯多媒體系統',MODIFY_USER_ID ='kao',MODIFY_DATE =getdate(),EXCEL_ROW_ID =1545 WHERE PROJECT_ITEM_ID ='P00151-1545'
4 | 1對8 VGA+Audio分配器 | 台 | 1 |  | 0 | CAYIN,包安 | 31 |  | 弱電設備及管路工程 | 電梯多媒體系統 | P00151-1546 | Update TND_PROJECT_ITEM set ITEM_ID='4',ITEM_DESC=' 1對8 VGA+Audio分配器 ',ITEM_UNIT='台',ITEM_QUANTITY =1,ITEM_UNIT_PRICE =null,ITEM_REMARK ='CAYIN,包安',TYPE_CODE_1 ='31',TYPE_CODE_2 ='31',SUB_TYPE_CODE ='',SYSTEM_MAIN='弱電設備及管路工程',SYSTEM_SUB='電梯多媒體系統',MODIFY_USER_ID ='kao',MODIFY_DATE =getdate(),EXCEL_ROW_ID =1546 WHERE PROJECT_ITEM_ID ='P00151-1546'
5 | VGA+Audio電梯專用傳送器 | 台 | 6 |  | 0 | CAYIN,包安 | 31 |  | 弱電設備及管路工程 | 電梯多媒體系統 | P00151-1547 | Update TND_PROJECT_ITEM set ITEM_ID='5',ITEM_DESC=' VGA+Audio電梯專用傳送器 ',ITEM_UNIT='台',ITEM_QUANTITY =6,ITEM_UNIT_PRICE =null,ITEM_REMARK ='CAYIN,包安',TYPE_CODE_1 ='31',TYPE_CODE_2 ='31',SUB_TYPE_CODE ='',SYSTEM_MAIN='弱電設備及管路工程',SYSTEM_SUB='電梯多媒體系統',MODIFY_USER_ID ='kao',MODIFY_DATE =getdate(),EXCEL_ROW_ID =1547 WHERE PROJECT_ITEM_ID ='P00151-1547'
6 | VGA+Audio電梯專用接收器 | 台 | 6 |  | 0 | CAYIN,包安 | 31 |  | 弱電設備及管路工程 | 電梯多媒體系統 | P00151-1548 | Update TND_PROJECT_ITEM set ITEM_ID='6',ITEM_DESC='VGA+Audio電梯專用接收器 ',ITEM_UNIT='台',ITEM_QUANTITY =6,ITEM_UNIT_PRICE =null,ITEM_REMARK ='CAYIN,包安',TYPE_CODE_1 ='31',TYPE_CODE_2 ='31',SUB_TYPE_CODE ='',SYSTEM_MAIN='弱電設備及管路工程',SYSTEM_SUB='電梯多媒體系統',MODIFY_USER_ID ='kao',MODIFY_DATE =getdate(),EXCEL_ROW_ID =1548 WHERE PROJECT_ITEM_ID ='P00151-1548'
7 | 播放器及傳送接收器安裝連結測試 | 式 | 1 |  | 0 |  | 31 |  | 弱電設備及管路工程 | 電梯多媒體系統 | P00151-1549 | Update TND_PROJECT_ITEM set ITEM_ID='7',ITEM_DESC='播放器及傳送接收器安裝連結測試 ',ITEM_UNIT='式',ITEM_QUANTITY =1,ITEM_UNIT_PRICE =null,ITEM_REMARK ='',TYPE_CODE_1 ='31',TYPE_CODE_2 ='31',SUB_TYPE_CODE ='',SYSTEM_MAIN='弱電設備及管路工程',SYSTEM_SUB='電梯多媒體系統',MODIFY_USER_ID ='kao',MODIFY_DATE =getdate(),EXCEL_ROW_ID =1549 WHERE PROJECT_ITEM_ID ='P00151-1549'
8 | 播放器教育訓練 | 式 | 1 |  | 0 |  | 31 |  | 弱電設備及管路工程 | 電梯多媒體系統 | P00151-1550 | Update TND_PROJECT_ITEM set ITEM_ID='8',ITEM_DESC='播放器教育訓練',ITEM_UNIT='式',ITEM_QUANTITY =1,ITEM_UNIT_PRICE =null,ITEM_REMARK ='',TYPE_CODE_1 ='31',TYPE_CODE_2 ='31',SUB_TYPE_CODE ='',SYSTEM_MAIN='弱電設備及管路工程',SYSTEM_SUB='電梯多媒體系統',MODIFY_USER_ID ='kao',MODIFY_DATE =getdate(),EXCEL_ROW_ID =1550 WHERE PROJECT_ITEM_ID ='P00151-1550'
9 | VGA+Audio液晶螢幕,含安裝 | 台 | 6 |  | 0 | ViewSonic，ASUS | 31 |  | 弱電設備及管路工程 | 電梯多媒體系統 | P00151-1551 | Update TND_PROJECT_ITEM set ITEM_ID='9',ITEM_DESC=' VGA+Audio液晶螢幕,含安裝 ',ITEM_UNIT='台',ITEM_QUANTITY =6,ITEM_UNIT_PRICE =null,ITEM_REMARK ='ViewSonic，ASUS',TYPE_CODE_1 ='31',TYPE_CODE_2 ='31',SUB_TYPE_CODE ='',SYSTEM_MAIN='弱電設備及管路工程',SYSTEM_SUB='電梯多媒體系統',MODIFY_USER_ID ='kao',MODIFY_DATE =getdate(),EXCEL_ROW_ID =1551 WHERE PROJECT_ITEM_ID ='P00151-1551'
10 | 電梯專用電源線(使用電梯電源) | M | 0 |  | 0 |  | 31 |  | 弱電設備及管路工程 | 電梯多媒體系統 | P00151-1552 | Update TND_PROJECT_ITEM set ITEM_ID='10',ITEM_DESC='電梯專用電源線(使用電梯電源)',ITEM_UNIT='M',ITEM_QUANTITY =0,ITEM_UNIT_PRICE =null,ITEM_REMARK ='',TYPE_CODE_1 ='31',TYPE_CODE_2 ='31',SUB_TYPE_CODE ='',SYSTEM_MAIN='弱電設備及管路工程',SYSTEM_SUB='電梯多媒體系統',MODIFY_USER_ID ='kao',MODIFY_DATE =getdate(),EXCEL_ROW_ID =1552 WHERE PROJECT_ITEM_ID ='P00151-1552'
11 | UTP CAT5e 多心線 | M | 600 |  | 0 | LT-NET,AMP,IBM | 31 |  | 弱電設備及管路工程 | 電梯多媒體系統 | P00151-1553 | Update TND_PROJECT_ITEM set ITEM_ID='11',ITEM_DESC='UTP CAT5e 多心線',ITEM_UNIT='M',ITEM_QUANTITY =600,ITEM_UNIT_PRICE =null,ITEM_REMARK ='LT-NET,AMP,IBM',TYPE_CODE_1 ='31',TYPE_CODE_2 ='31',SUB_TYPE_CODE ='',SYSTEM_MAIN='弱電設備及管路工程',SYSTEM_SUB='電梯多媒體系統',MODIFY_USER_ID ='kao',MODIFY_DATE =getdate(),EXCEL_ROW_ID =1553 WHERE PROJECT_ITEM_ID ='P00151-1553'
12 | FTP/STP CAT5e | M | 600 |  | 0 | LT-NET,AMP,IBM | 31 |  | 弱電設備及管路工程 | 電梯多媒體系統 | P00151-1554 | Update TND_PROJECT_ITEM set ITEM_ID='12',ITEM_DESC='FTP/STP CAT5e ',ITEM_UNIT='M',ITEM_QUANTITY =600,ITEM_UNIT_PRICE =null,ITEM_REMARK ='LT-NET,AMP,IBM',TYPE_CODE_1 ='31',TYPE_CODE_2 ='31',SUB_TYPE_CODE ='',SYSTEM_MAIN='弱電設備及管路工程',SYSTEM_SUB='電梯多媒體系統',MODIFY_USER_ID ='kao',MODIFY_DATE =getdate(),EXCEL_ROW_ID =1554 WHERE PROJECT_ITEM_ID ='P00151-1554'
13 | 電梯佈線工程 | 式 | 1 |  | 0 |  | 31 |  | 弱電設備及管路工程 | 電梯多媒體系統 | P00151-1555 | Update TND_PROJECT_ITEM set ITEM_ID='13',ITEM_DESC='電梯佈線工程',ITEM_UNIT='式',ITEM_QUANTITY =1,ITEM_UNIT_PRICE =null,ITEM_REMARK ='',TYPE_CODE_1 ='31',TYPE_CODE_2 ='31',SUB_TYPE_CODE ='',SYSTEM_MAIN='弱電設備及管路工程',SYSTEM_SUB='電梯多媒體系統',MODIFY_USER_ID ='kao',MODIFY_DATE =getdate(),EXCEL_ROW_ID =1555 WHERE PROJECT_ITEM_ID ='P00151-1555'
14 | 訊號測試工程 | 式 | 1 |  | 0 |  | 31 |  | 弱電設備及管路工程 | 電梯多媒體系統 | P00151-1556 | Update TND_PROJECT_ITEM set ITEM_ID='14',ITEM_DESC='訊號測試工程',ITEM_UNIT='式',ITEM_QUANTITY =1,ITEM_UNIT_PRICE =null,ITEM_REMARK ='',TYPE_CODE_1 ='31',TYPE_CODE_2 ='31',SUB_TYPE_CODE ='',SYSTEM_MAIN='弱電設備及管路工程',SYSTEM_SUB='電梯多媒體系統',MODIFY_USER_ID ='kao',MODIFY_DATE =getdate(),EXCEL_ROW_ID =1556 WHERE PROJECT_ITEM_ID ='P00151-1556'
15 | 工程雜項 | 式 | 1 |  | 0 |  | 31 |  | 弱電設備及管路工程 | 電梯多媒體系統 | P00151-1557 | Update TND_PROJECT_ITEM set ITEM_ID='15',ITEM_DESC='工程雜項',ITEM_UNIT='式',ITEM_QUANTITY =1,ITEM_UNIT_PRICE =null,ITEM_REMARK ='',TYPE_CODE_1 ='31',TYPE_CODE_2 ='31',SUB_TYPE_CODE ='',SYSTEM_MAIN='弱電設備及管路工程',SYSTEM_SUB='電梯多媒體系統',MODIFY_USER_ID ='kao',MODIFY_DATE =getdate(),EXCEL_ROW_ID =1557 WHERE PROJECT_ITEM_ID ='P00151-1557'
| 小計 |  |  |  | 0 | [5 empty] | P00151-1558 | Update TND_PROJECT_ITEM set ITEM_ID='',ITEM_DESC='小計',ITEM_UNIT='',ITEM_QUANTITY =null,ITEM_UNIT_PRICE =null,ITEM_REMARK ='',TYPE_CODE_1 ='',TYPE_CODE_2 ='',SUB_TYPE_CODE ='',SYSTEM_MAIN='',SYSTEM_SUB='',MODIFY_USER_ID ='kao',MODIFY_DATE =getdate(),EXCEL_ROW_ID =1558 WHERE PROJECT_ITEM_ID ='P00151-1558'
[11 empty] | P00151-1559 | Update TND_PROJECT_ITEM set ITEM_ID='',ITEM_DESC='',ITEM_UNIT='',ITEM_QUANTITY =null,ITEM_UNIT_PRICE =null,ITEM_REMARK ='',TYPE_CODE_1 ='',TYPE_CODE_2 ='',SUB_TYPE_CODE ='',SYSTEM_MAIN='',SYSTEM_SUB='',MODIFY_USER_ID ='kao',MODIFY_DATE =getdate(),EXCEL_ROW_ID =1559 WHERE PROJECT_ITEM_ID ='P00151-1559'
| 弱電設備工程合計 |  |  |  | 816055 | [5 empty] | P00151-1560 | Update TND_PROJECT_ITEM set ITEM_ID='',ITEM_DESC='弱電設備工程合計',ITEM_UNIT='',ITEM_QUANTITY =null,ITEM_UNIT_PRICE =null,ITEM_REMARK ='',TYPE_CODE_1 ='',TYPE_CODE_2 ='',SUB_TYPE_CODE ='',SYSTEM_MAIN='',SYSTEM_SUB='',MODIFY_USER_ID ='kao',MODIFY_DATE =getdate(),EXCEL_ROW_ID =1560 WHERE PROJECT_ITEM_ID ='P00151-1560'
[11 empty] | P00151-1561 | Update TND_PROJECT_ITEM set ITEM_ID='',ITEM_DESC='',ITEM_UNIT='',ITEM_QUANTITY =null,ITEM_UNIT_PRICE =null,ITEM_REMARK ='',TYPE_CODE_1 ='',TYPE_CODE_2 ='',SUB_TYPE_CODE ='',SYSTEM_MAIN='',SYSTEM_SUB='',MODIFY_USER_ID ='kao',MODIFY_DATE =getdate(),EXCEL_ROW_ID =1561 WHERE PROJECT_ITEM_ID ='P00151-1561'
[11 empty] | P00151-1562 | Update TND_PROJECT_ITEM set ITEM_ID='',ITEM_DESC='',ITEM_UNIT='',ITEM_QUANTITY =null,ITEM_UNIT_PRICE =null,ITEM_REMARK ='',TYPE_CODE_1 ='',TYPE_CODE_2 ='',SUB_TYPE_CODE ='',SYSTEM_MAIN='',SYSTEM_SUB='',MODIFY_USER_ID ='kao',MODIFY_DATE =getdate(),EXCEL_ROW_ID =1562 WHERE PROJECT_ITEM_ID ='P00151-1562'
[11 empty] | P00151-1563 | Update TND_PROJECT_ITEM set ITEM_ID='',ITEM_DESC='',ITEM_UNIT='',ITEM_QUANTITY =null,ITEM_UNIT_PRICE =null,ITEM_REMARK ='',TYPE_CODE_1 ='',TYPE_CODE_2 ='',SUB_TYPE_CODE ='',SYSTEM_MAIN='',SYSTEM_SUB='',MODIFY_USER_ID ='kao',MODIFY_DATE =getdate(),EXCEL_ROW_ID =1563 WHERE PROJECT_ITEM_ID ='P00151-1563'
[11 empty] | P00151-1564 | Update TND_PROJECT_ITEM set ITEM_ID='',ITEM_DESC='',ITEM_UNIT='',ITEM_QUANTITY =null,ITEM_UNIT_PRICE =null,ITEM_REMARK ='',TYPE_CODE_1 ='',TYPE_CODE_2 ='',SUB_TYPE_CODE ='',SYSTEM_MAIN='',SYSTEM_SUB='',MODIFY_USER_ID ='kao',MODIFY_DATE =getdate(),EXCEL_ROW_ID =1564 WHERE PROJECT_ITEM_ID ='P00151-1564'
陸 | 衛生設備及管路工程 | [5 empty] | 40 |  | 衛生設備及管路工程 |  | P00151-1565 | Update TND_PROJECT_ITEM set ITEM_ID='陸',ITEM_DESC='衛生設備及管路工程',ITEM_UNIT='',ITEM_QUANTITY =null,ITEM_UNIT_PRICE =null,ITEM_REMARK ='',TYPE_CODE_1 ='40',TYPE_CODE_2 ='40',SUB_TYPE_CODE ='',SYSTEM_MAIN='衛生設備及管路工程',SYSTEM_SUB='',MODIFY_USER_ID ='kao',MODIFY_DATE =getdate(),EXCEL_ROW_ID =1565 WHERE PROJECT_ITEM_ID ='P00151-1565'
一 | 衛生設備及管路 | [5 empty] | 40 |  | 衛生設備及管路工程 | 衛生設備及管路 | P00151-1566 | Update TND_PROJECT_ITEM set ITEM_ID='一',ITEM_DESC='衛生設備及管路',ITEM_UNIT='',ITEM_QUANTITY =null,ITEM_UNIT_PRICE =null,ITEM_REMARK ='',TYPE_CODE_1 ='40',TYPE_CODE_2 ='40',SUB_TYPE_CODE ='',SYSTEM_MAIN='衛生設備及管路工程',SYSTEM_SUB='衛生設備及管路',MODIFY_USER_ID ='kao',MODIFY_DATE =getdate(),EXCEL_ROW_ID =1566 WHERE PROJECT_ITEM_ID ='P00151-1566'
1 | 公設 | [5 empty] | 40 |  | 衛生設備及管路工程 | 衛生設備及管路 | P00151-1567 | Update TND_PROJECT_ITEM set ITEM_ID='1',ITEM_DESC='公設',ITEM_UNIT='',ITEM_QUANTITY =null,ITEM_UNIT_PRICE =null,ITEM_REMARK ='',TYPE_CODE_1 ='40',TYPE_CODE_2 ='40',SUB_TYPE_CODE ='',SYSTEM_MAIN='衛生設備及管路工程',SYSTEM_SUB='衛生設備及管路',MODIFY_USER_ID ='kao',MODIFY_DATE =getdate(),EXCEL_ROW_ID =1567 WHERE PROJECT_ITEM_ID ='P00151-1567'
a | 社福馬桶(含安全扶手) | 套 | 1 | 16212 |  |  | 40 |  | 衛生設備及管路工程 | 衛生設備及管路 | P00151-1568 | Update TND_PROJECT_ITEM set ITEM_ID='a',ITEM_DESC='社福馬桶(含安全扶手)',ITEM_UNIT='套',ITEM_QUANTITY =1,ITEM_UNIT_PRICE =null,ITEM_REMARK ='',TYPE_CODE_1 ='40',TYPE_CODE_2 ='40',SUB_TYPE_CODE ='',SYSTEM_MAIN='衛生設備及管路工程',SYSTEM_SUB='衛生設備及管路',MODIFY_USER_ID ='kao',MODIFY_DATE =getdate(),EXCEL_ROW_ID =1568 WHERE PROJECT_ITEM_ID ='P00151-1568'
b | 社福臉盆(含安全扶手) | 套 | 1 | 10780 |  |  | 40 |  | 衛生設備及管路工程 | 衛生設備及管路 | P00151-1569 | Update TND_PROJECT_ITEM set ITEM_ID='b',ITEM_DESC='社福臉盆(含安全扶手)',ITEM_UNIT='套',ITEM_QUANTITY =1,ITEM_UNIT_PRICE =null,ITEM_REMARK ='',TYPE_CODE_1 ='40',TYPE_CODE_2 ='40',SUB_TYPE_CODE ='',SYSTEM_MAIN='衛生設備及管路工程',SYSTEM_SUB='衛生設備及管路',MODIFY_USER_ID ='kao',MODIFY_DATE =getdate(),EXCEL_ROW_ID =1569 WHERE PROJECT_ITEM_ID ='P00151-1569'
c | 馬桶(含銅器配件) | 套 | 29 |  |  | 業主自理 | 11 | 1 | 衛生設備及管路工程 | 衛生設備及管路 | P00151-1570 | Update TND_PROJECT_ITEM set ITEM_ID='c',ITEM_DESC='馬桶(含銅器配件)',ITEM_UNIT='套',ITEM_QUANTITY =29,ITEM_UNIT_PRICE =null,ITEM_REMARK ='業主自理',TYPE_CODE_1 ='11',TYPE_CODE_2 ='11',SUB_TYPE_CODE ='1',SYSTEM_MAIN='衛生設備及管路工程',SYSTEM_SUB='衛生設備及管路',MODIFY_USER_ID ='kao',MODIFY_DATE =getdate(),EXCEL_ROW_ID =1570 WHERE PROJECT_ITEM_ID ='P00151-1570'
d | 小便斗(含銅器配件) | 套 | 17 |  |  | 業主自理 | 11 | 1 | 衛生設備及管路工程 | 衛生設備及管路 | P00151-1571 | Update TND_PROJECT_ITEM set ITEM_ID='d',ITEM_DESC='小便斗(含銅器配件)',ITEM_UNIT='套',ITEM_QUANTITY =17,ITEM_UNIT_PRICE =null,ITEM_REMARK ='業主自理',TYPE_CODE_1 ='11',TYPE_CODE_2 ='11',SUB_TYPE_CODE ='1',SYSTEM_MAIN='衛生設備及管路工程',SYSTEM_SUB='衛生設備及管路',MODIFY_USER_ID ='kao',MODIFY_DATE =getdate(),EXCEL_ROW_ID =1571 WHERE PROJECT_ITEM_ID ='P00151-1571'
e | 檯式洗臉盆(單盆,含銅器配件) | 套 | 12 |  |  | 業主自理 | 11 | 1 | 衛生設備及管路工程 | 衛生設備及管路 | P00151-1572 | Update TND_PROJECT_ITEM set ITEM_ID='e',ITEM_DESC='檯式洗臉盆(單盆,含銅器配件)',ITEM_UNIT='套',ITEM_QUANTITY =12,ITEM_UNIT_PRICE =null,ITEM_REMARK ='業主自理',TYPE_CODE_1 ='11',TYPE_CODE_2 ='11',SUB_TYPE_CODE ='1',SYSTEM_MAIN='衛生設備及管路工程',SYSTEM_SUB='衛生設備及管路',MODIFY_USER_ID ='kao',MODIFY_DATE =getdate(),EXCEL_ROW_ID =1572 WHERE PROJECT_ITEM_ID ='P00151-1572'
f | 檯式洗臉盆(二盆,含銅器配件) | 套 | 2 |  |  | 業主自理 | 11 | 1 | 衛生設備及管路工程 | 衛生設備及管路 | P00151-1573 | Update TND_PROJECT_ITEM set ITEM_ID='f',ITEM_DESC='檯式洗臉盆(二盆,含銅器配件)',ITEM_UNIT='套',ITEM_QUANTITY =2,ITEM_UNIT_PRICE =null,ITEM_REMARK ='業主自理',TYPE_CODE_1 ='11',TYPE_CODE_2 ='11',SUB_TYPE_CODE ='1',SYSTEM_MAIN='衛生設備及管路工程',SYSTEM_SUB='衛生設備及管路',MODIFY_USER_ID ='kao',MODIFY_DATE =getdate(),EXCEL_ROW_ID =1573 WHERE PROJECT_ITEM_ID ='P00151-1573'
g | 檯式洗臉盆(三盆,含銅器配件) | 套 | 3 |  |  | 業主自理 | 11 | 1 | 衛生設備及管路工程 | 衛生設備及管路 | P00151-1574 | Update TND_PROJECT_ITEM set ITEM_ID='g',ITEM_DESC='檯式洗臉盆(三盆,含銅器配件)',ITEM_UNIT='套',ITEM_QUANTITY =3,ITEM_UNIT_PRICE =null,ITEM_REMARK ='業主自理',TYPE_CODE_1 ='11',TYPE_CODE_2 ='11',SUB_TYPE_CODE ='1',SYSTEM_MAIN='衛生設備及管路工程',SYSTEM_SUB='衛生設備及管路',MODIFY_USER_ID ='kao',MODIFY_DATE =getdate(),EXCEL_ROW_ID =1574 WHERE PROJECT_ITEM_ID ='P00151-1574'
h | 淋浴龍頭(含銅器配件) | 套 | 24 |  |  | 業主自理 | 11 | 1 | 衛生設備及管路工程 | 衛生設備及管路 | P00151-1575 | Update TND_PROJECT_ITEM set ITEM_ID='h',ITEM_DESC='淋浴龍頭(含銅器配件)',ITEM_UNIT='套',ITEM_QUANTITY =24,ITEM_UNIT_PRICE =null,ITEM_REMARK ='業主自理',TYPE_CODE_1 ='11',TYPE_CODE_2 ='11',SUB_TYPE_CODE ='1',SYSTEM_MAIN='衛生設備及管路工程',SYSTEM_SUB='衛生設備及管路',MODIFY_USER_ID ='kao',MODIFY_DATE =getdate(),EXCEL_ROW_ID =1575 WHERE PROJECT_ITEM_ID ='P00151-1575'
i | 長頸龍頭 | 只 | 18 |  |  | 業主自理 | 11 | 1 | 衛生設備及管路工程 | 衛生設備及管路 | P00151-1576 | Update TND_PROJECT_ITEM set ITEM_ID='i',ITEM_DESC='長頸龍頭',ITEM_UNIT='只',ITEM_QUANTITY =18,ITEM_UNIT_PRICE =null,ITEM_REMARK ='業主自理',TYPE_CODE_1 ='11',TYPE_CODE_2 ='11',SUB_TYPE_CODE ='1',SYSTEM_MAIN='衛生設備及管路工程',SYSTEM_SUB='衛生設備及管路',MODIFY_USER_ID ='kao',MODIFY_DATE =getdate(),EXCEL_ROW_ID =1576 WHERE PROJECT_ITEM_ID ='P00151-1576'
j | 不銹鋼衛生紙架 | 只 | 29 |  |  | 業主自理 | 11 | 1 | 衛生設備及管路工程 | 衛生設備及管路 | P00151-1577 | Update TND_PROJECT_ITEM set ITEM_ID='j',ITEM_DESC='不銹鋼衛生紙架',ITEM_UNIT='只',ITEM_QUANTITY =29,ITEM_UNIT_PRICE =null,ITEM_REMARK ='業主自理',TYPE_CODE_1 ='11',TYPE_CODE_2 ='11',SUB_TYPE_CODE ='1',SYSTEM_MAIN='衛生設備及管路工程',SYSTEM_SUB='衛生設備及管路',MODIFY_USER_ID ='kao',MODIFY_DATE =getdate(),EXCEL_ROW_ID =1577 WHERE PROJECT_ITEM_ID ='P00151-1577'
k | 肥皂盤 | 只 | 24 |  |  | 業主自理 | 11 | 1 | 衛生設備及管路工程 | 衛生設備及管路 | P00151-1578 | Update TND_PROJECT_ITEM set ITEM_ID='k',ITEM_DESC='肥皂盤',ITEM_UNIT='只',ITEM_QUANTITY =24,ITEM_UNIT_PRICE =null,ITEM_REMARK ='業主自理',TYPE_CODE_1 ='11',TYPE_CODE_2 ='11',SUB_TYPE_CODE ='1',SYSTEM_MAIN='衛生設備及管路工程',SYSTEM_SUB='衛生設備及管路',MODIFY_USER_ID ='kao',MODIFY_DATE =getdate(),EXCEL_ROW_ID =1578 WHERE PROJECT_ITEM_ID ='P00151-1578'
l | 毛巾桿架 | 只 | 24 |  |  | 業主自理 | 11 | 1 | 衛生設備及管路工程 | 衛生設備及管路 | P00151-1579 | Update TND_PROJECT_ITEM set ITEM_ID='l',ITEM_DESC='毛巾桿架',ITEM_UNIT='只',ITEM_QUANTITY =24,ITEM_UNIT_PRICE =null,ITEM_REMARK ='業主自理',TYPE_CODE_1 ='11',TYPE_CODE_2 ='11',SUB_TYPE_CODE ='1',SYSTEM_MAIN='衛生設備及管路工程',SYSTEM_SUB='衛生設備及管路',MODIFY_USER_ID ='kao',MODIFY_DATE =getdate(),EXCEL_ROW_ID =1579 WHERE PROJECT_ITEM_ID ='P00151-1579'
m | 洗面盆化妝明鏡 | 只 | 12 |  |  | 業主自理 | 11 | 1 | 衛生設備及管路工程 | 衛生設備及管路 | P00151-1580 | Update TND_PROJECT_ITEM set ITEM_ID='m',ITEM_DESC='洗面盆化妝明鏡',ITEM_UNIT='只',ITEM_QUANTITY =12,ITEM_UNIT_PRICE =null,ITEM_REMARK ='業主自理',TYPE_CODE_1 ='11',TYPE_CODE_2 ='11',SUB_TYPE_CODE ='1',SYSTEM_MAIN='衛生設備及管路工程',SYSTEM_SUB='衛生設備及管路',MODIFY_USER_ID ='kao',MODIFY_DATE =getdate(),EXCEL_ROW_ID =1580 WHERE PROJECT_ITEM_ID ='P00151-1580'
n | 低檯度龍頭 | 只 | 7 | 196 |  |  | 40 |  | 衛生設備及管路工程 | 衛生設備及管路 | P00151-1581 | Update TND_PROJECT_ITEM set ITEM_ID='n',ITEM_DESC='低檯度龍頭',ITEM_UNIT='只',ITEM_QUANTITY =7,ITEM_UNIT_PRICE =null,ITEM_REMARK ='',TYPE_CODE_1 ='40',TYPE_CODE_2 ='40',SUB_TYPE_CODE ='',SYSTEM_MAIN='衛生設備及管路工程',SYSTEM_SUB='衛生設備及管路',MODIFY_USER_ID ='kao',MODIFY_DATE =getdate(),EXCEL_ROW_ID =1581 WHERE PROJECT_ITEM_ID ='P00151-1581'
o | 廚房龍頭(茶水間) | 只 | 4 | 1540 |  |  | 40 |  | 衛生設備及管路工程 | 衛生設備及管路 | P00151-1582 | Update TND_PROJECT_ITEM set ITEM_ID='o',ITEM_DESC='廚房龍頭(茶水間)',ITEM_UNIT='只',ITEM_QUANTITY =4,ITEM_UNIT_PRICE =null,ITEM_REMARK ='',TYPE_CODE_1 ='40',TYPE_CODE_2 ='40',SUB_TYPE_CODE ='',SYSTEM_MAIN='衛生設備及管路工程',SYSTEM_SUB='衛生設備及管路',MODIFY_USER_ID ='kao',MODIFY_DATE =getdate(),EXCEL_ROW_ID =1582 WHERE PROJECT_ITEM_ID ='P00151-1582'
2 | 客房 |  |  |  |  | 業主自理 | 11 | 1 | 衛生設備及管路工程 | 衛生設備及管路 | P00151-1583 | Update TND_PROJECT_ITEM set ITEM_ID='2',ITEM_DESC='客房',ITEM_UNIT='',ITEM_QUANTITY =null,ITEM_UNIT_PRICE =null,ITEM_REMARK ='業主自理',TYPE_CODE_1 ='11',TYPE_CODE_2 ='11',SUB_TYPE_CODE ='1',SYSTEM_MAIN='衛生設備及管路工程',SYSTEM_SUB='衛生設備及管路',MODIFY_USER_ID ='kao',MODIFY_DATE =getdate(),EXCEL_ROW_ID =1583 WHERE PROJECT_ITEM_ID ='P00151-1583'
a | 社福馬桶(含安全扶手) | 套 | 7 |  |  | 業主自理 | 11 | 1 | 衛生設備及管路工程 | 衛生設備及管路 | P00151-1584 | Update TND_PROJECT_ITEM set ITEM_ID='a',ITEM_DESC='社福馬桶(含安全扶手)',ITEM_UNIT='套',ITEM_QUANTITY =7,ITEM_UNIT_PRICE =null,ITEM_REMARK ='業主自理',TYPE_CODE_1 ='11',TYPE_CODE_2 ='11',SUB_TYPE_CODE ='1',SYSTEM_MAIN='衛生設備及管路工程',SYSTEM_SUB='衛生設備及管路',MODIFY_USER_ID ='kao',MODIFY_DATE =getdate(),EXCEL_ROW_ID =1584 WHERE PROJECT_ITEM_ID ='P00151-1584'
b | 社福臉盆(含安全扶手) | 套 | 7 |  |  | 業主自理 | 11 | 1 | 衛生設備及管路工程 | 衛生設備及管路 | P00151-1585 | Update TND_PROJECT_ITEM set ITEM_ID='b',ITEM_DESC='社福臉盆(含安全扶手)',ITEM_UNIT='套',ITEM_QUANTITY =7,ITEM_UNIT_PRICE =null,ITEM_REMARK ='業主自理',TYPE_CODE_1 ='11',TYPE_CODE_2 ='11',SUB_TYPE_CODE ='1',SYSTEM_MAIN='衛生設備及管路工程',SYSTEM_SUB='衛生設備及管路',MODIFY_USER_ID ='kao',MODIFY_DATE =getdate(),EXCEL_ROW_ID =1585 WHERE PROJECT_ITEM_ID ='P00151-1585'
c | 社福淋浴龍頭(含銅器配件) (含安全扶手)(含落地淋浴座椅) | 套 | 7 |  |  | 業主自理 | 11 | 1 | 衛生設備及管路工程 | 衛生設備及管路 | P00151-1586 | Update TND_PROJECT_ITEM set ITEM_ID='c',ITEM_DESC='社福淋浴龍頭(含銅器配件) (含安全扶手)(含落地淋浴座椅)',ITEM_UNIT='套',ITEM_QUANTITY =7,ITEM_UNIT_PRICE =null,ITEM_REMARK ='業主自理',TYPE_CODE_1 ='11',TYPE_CODE_2 ='11',SUB_TYPE_CODE ='1',SYSTEM_MAIN='衛生設備及管路工程',SYSTEM_SUB='衛生設備及管路',MODIFY_USER_ID ='kao',MODIFY_DATE =getdate(),EXCEL_ROW_ID =1586 WHERE PROJECT_ITEM_ID ='P00151-1586'
d | 馬桶(落地式)(含銅器配件) | 套 | 407 |  |  | 業主自理 | 11 | 1 | 衛生設備及管路工程 | 衛生設備及管路 | P00151-1587 | Update TND_PROJECT_ITEM set ITEM_ID='d',ITEM_DESC='馬桶(落地式)(含銅器配件)',ITEM_UNIT='套',ITEM_QUANTITY =407,ITEM_UNIT_PRICE =null,ITEM_REMARK ='業主自理',TYPE_CODE_1 ='11',TYPE_CODE_2 ='11',SUB_TYPE_CODE ='1',SYSTEM_MAIN='衛生設備及管路工程',SYSTEM_SUB='衛生設備及管路',MODIFY_USER_ID ='kao',MODIFY_DATE =getdate(),EXCEL_ROW_ID =1587 WHERE PROJECT_ITEM_ID ='P00151-1587'
e | 馬桶(懸掛式)(含銅器配件) | 套 | 145 |  |  | 業主自理 | 11 | 1 | 衛生設備及管路工程 | 衛生設備及管路 | P00151-1588 | Update TND_PROJECT_ITEM set ITEM_ID='e',ITEM_DESC='馬桶(懸掛式)(含銅器配件)',ITEM_UNIT='套',ITEM_QUANTITY =145,ITEM_UNIT_PRICE =null,ITEM_REMARK ='業主自理',TYPE_CODE_1 ='11',TYPE_CODE_2 ='11',SUB_TYPE_CODE ='1',SYSTEM_MAIN='衛生設備及管路工程',SYSTEM_SUB='衛生設備及管路',MODIFY_USER_ID ='kao',MODIFY_DATE =getdate(),EXCEL_ROW_ID =1588 WHERE PROJECT_ITEM_ID ='P00151-1588'
f | 不銹鋼衛生紙架 | 只 | 573 |  |  | 業主自理 | 11 | 1 | 衛生設備及管路工程 | 衛生設備及管路 | P00151-1589 | Update TND_PROJECT_ITEM set ITEM_ID='f',ITEM_DESC='不銹鋼衛生紙架',ITEM_UNIT='只',ITEM_QUANTITY =573,ITEM_UNIT_PRICE =null,ITEM_REMARK ='業主自理',TYPE_CODE_1 ='11',TYPE_CODE_2 ='11',SUB_TYPE_CODE ='1',SYSTEM_MAIN='衛生設備及管路工程',SYSTEM_SUB='衛生設備及管路',MODIFY_USER_ID ='kao',MODIFY_DATE =getdate(),EXCEL_ROW_ID =1589 WHERE PROJECT_ITEM_ID ='P00151-1589'
g | 浴缸(含龍頭及配件) | 組 | 401 |  |  | 業主自理 | 11 | 1 | 衛生設備及管路工程 | 衛生設備及管路 | P00151-1590 | Update TND_PROJECT_ITEM set ITEM_ID='g',ITEM_DESC='浴缸(含龍頭及配件)',ITEM_UNIT='組',ITEM_QUANTITY =401,ITEM_UNIT_PRICE =null,ITEM_REMARK ='業主自理',TYPE_CODE_1 ='11',TYPE_CODE_2 ='11',SUB_TYPE_CODE ='1',SYSTEM_MAIN='衛生設備及管路工程',SYSTEM_SUB='衛生設備及管路',MODIFY_USER_ID ='kao',MODIFY_DATE =getdate(),EXCEL_ROW_ID =1590 WHERE PROJECT_ITEM_ID ='P00151-1590'
h | 淋浴花灑龍頭(含銅器配件) | 套 | 546 |  |  | 業主自理 | 11 | 1 | 衛生設備及管路工程 | 衛生設備及管路 | P00151-1591 | Update TND_PROJECT_ITEM set ITEM_ID='h',ITEM_DESC='淋浴花灑龍頭(含銅器配件)',ITEM_UNIT='套',ITEM_QUANTITY =546,ITEM_UNIT_PRICE =null,ITEM_REMARK ='業主自理',TYPE_CODE_1 ='11',TYPE_CODE_2 ='11',SUB_TYPE_CODE ='1',SYSTEM_MAIN='衛生設備及管路工程',SYSTEM_SUB='衛生設備及管路',MODIFY_USER_ID ='kao',MODIFY_DATE =getdate(),EXCEL_ROW_ID =1591 WHERE PROJECT_ITEM_ID ='P00151-1591'
i | 肥皂盤 | 只 | 947 |  |  | 業主自理 | 11 | 1 | 衛生設備及管路工程 | 衛生設備及管路 | P00151-1592 | Update TND_PROJECT_ITEM set ITEM_ID='i',ITEM_DESC='肥皂盤',ITEM_UNIT='只',ITEM_QUANTITY =947,ITEM_UNIT_PRICE =null,ITEM_REMARK ='業主自理',TYPE_CODE_1 ='11',TYPE_CODE_2 ='11',SUB_TYPE_CODE ='1',SYSTEM_MAIN='衛生設備及管路工程',SYSTEM_SUB='衛生設備及管路',MODIFY_USER_ID ='kao',MODIFY_DATE =getdate(),EXCEL_ROW_ID =1592 WHERE PROJECT_ITEM_ID ='P00151-1592'
j | 毛巾桿架 | 只 | 546 |  |  | 業主自理 | 11 | 1 | 衛生設備及管路工程 | 衛生設備及管路 | P00151-1593 | Update TND_PROJECT_ITEM set ITEM_ID='j',ITEM_DESC='毛巾桿架',ITEM_UNIT='只',ITEM_QUANTITY =546,ITEM_UNIT_PRICE =null,ITEM_REMARK ='業主自理',TYPE_CODE_1 ='11',TYPE_CODE_2 ='11',SUB_TYPE_CODE ='1',SYSTEM_MAIN='衛生設備及管路工程',SYSTEM_SUB='衛生設備及管路',MODIFY_USER_ID ='kao',MODIFY_DATE =getdate(),EXCEL_ROW_ID =1593 WHERE PROJECT_ITEM_ID ='P00151-1593'
k | 檯式洗臉盆(單盆,含銅器配件) | 套 | 551 |  |  | 業主自理 | 11 | 1 | 衛生設備及管路工程 | 衛生設備及管路 | P00151-1594 | Update TND_PROJECT_ITEM set ITEM_ID='k',ITEM_DESC='檯式洗臉盆(單盆,含銅器配件)',ITEM_UNIT='套',ITEM_QUANTITY =551,ITEM_UNIT_PRICE =null,ITEM_REMARK ='業主自理',TYPE_CODE_1 ='11',TYPE_CODE_2 ='11',SUB_TYPE_CODE ='1',SYSTEM_MAIN='衛生設備及管路工程',SYSTEM_SUB='衛生設備及管路',MODIFY_USER_ID ='kao',MODIFY_DATE =getdate(),EXCEL_ROW_ID =1594 WHERE PROJECT_ITEM_ID ='P00151-1594'
l | 洗面盆化妝明鏡 | 只 | 551 |  |  | 業主自理 | 11 | 1 | 衛生設備及管路工程 | 衛生設備及管路 | P00151-1595 | Update TND_PROJECT_ITEM set ITEM_ID='l',ITEM_DESC='洗面盆化妝明鏡',ITEM_UNIT='只',ITEM_QUANTITY =551,ITEM_UNIT_PRICE =null,ITEM_REMARK ='業主自理',TYPE_CODE_1 ='11',TYPE_CODE_2 ='11',SUB_TYPE_CODE ='1',SYSTEM_MAIN='衛生設備及管路工程',SYSTEM_SUB='衛生設備及管路',MODIFY_USER_ID ='kao',MODIFY_DATE =getdate(),EXCEL_ROW_ID =1595 WHERE PROJECT_ITEM_ID ='P00151-1595'
m | 低檯度龍頭 | 只 | 546 |  |  | 業主自理 | 11 | 1 | 衛生設備及管路工程 | 衛生設備及管路 | P00151-1596 | Update TND_PROJECT_ITEM set ITEM_ID='m',ITEM_DESC='低檯度龍頭',ITEM_UNIT='只',ITEM_QUANTITY =546,ITEM_UNIT_PRICE =null,ITEM_REMARK ='業主自理',TYPE_CODE_1 ='11',TYPE_CODE_2 ='11',SUB_TYPE_CODE ='1',SYSTEM_MAIN='衛生設備及管路工程',SYSTEM_SUB='衛生設備及管路',MODIFY_USER_ID ='kao',MODIFY_DATE =getdate(),EXCEL_ROW_ID =1596 WHERE PROJECT_ITEM_ID ='P00151-1596'
3 | 冰溫熱程控飲水機 (附RO逆滲透過濾) | 只 | 30 | 16500 |  | 賀眾,賀圓,川全或同等品 | 41 | 1 | 衛生設備及管路工程 | 衛生設備及管路 | P00151-1597 | Update TND_PROJECT_ITEM set ITEM_ID='3',ITEM_DESC='冰溫熱程控飲水機 (附RO逆滲透過濾)',ITEM_UNIT='只',ITEM_QUANTITY =30,ITEM_UNIT_PRICE =null,ITEM_REMARK ='賀眾,賀圓,川全或同等品',TYPE_CODE_1 ='41',TYPE_CODE_2 ='41',SUB_TYPE_CODE ='1',SYSTEM_MAIN='衛生設備及管路工程',SYSTEM_SUB='衛生設備及管路',MODIFY_USER_ID ='kao',MODIFY_DATE =getdate(),EXCEL_ROW_ID =1597 WHERE PROJECT_ITEM_ID ='P00151-1597'
4 | 製冰機 | 只 | 5 |  |  | 專業廠 | 41 | 1 | 衛生設備及管路工程 | 衛生設備及管路 | P00151-1598 | Update TND_PROJECT_ITEM set ITEM_ID='4',ITEM_DESC='製冰機',ITEM_UNIT='只',ITEM_QUANTITY =5,ITEM_UNIT_PRICE =null,ITEM_REMARK ='專業廠',TYPE_CODE_1 ='41',TYPE_CODE_2 ='41',SUB_TYPE_CODE ='1',SYSTEM_MAIN='衛生設備及管路工程',SYSTEM_SUB='衛生設備及管路',MODIFY_USER_ID ='kao',MODIFY_DATE =getdate(),EXCEL_ROW_ID =1598 WHERE PROJECT_ITEM_ID ='P00151-1598'
5 | 不銹鋼淋浴落水頭 2" | 只 | 564 | 1680 |  | 電光,和成,隆昌或同等品 | 40 |  | 衛生設備及管路工程 | 衛生設備及管路 | P00151-1599 | Update TND_PROJECT_ITEM set ITEM_ID='5',ITEM_DESC='不銹鋼淋浴落水頭 2"',ITEM_UNIT='只',ITEM_QUANTITY =564,ITEM_UNIT_PRICE =null,ITEM_REMARK ='電光,和成,隆昌或同等品',TYPE_CODE_1 ='40',TYPE_CODE_2 ='40',SUB_TYPE_CODE ='',SYSTEM_MAIN='衛生設備及管路工程',SYSTEM_SUB='衛生設備及管路',MODIFY_USER_ID ='kao',MODIFY_DATE =getdate(),EXCEL_ROW_ID =1599 WHERE PROJECT_ITEM_ID ='P00151-1599'
6 | 不銹鋼方形地板落水頭 2" | 只 | 576 | 588 |  | 電光,和成,隆昌或同等品 | 40 |  | 衛生設備及管路工程 | 衛生設備及管路 | P00151-1600 | Update TND_PROJECT_ITEM set ITEM_ID='6',ITEM_DESC='不銹鋼方形地板落水頭 2"',ITEM_UNIT='只',ITEM_QUANTITY =576,ITEM_UNIT_PRICE =null,ITEM_REMARK ='電光,和成,隆昌或同等品',TYPE_CODE_1 ='40',TYPE_CODE_2 ='40',SUB_TYPE_CODE ='',SYSTEM_MAIN='衛生設備及管路工程',SYSTEM_SUB='衛生設備及管路',MODIFY_USER_ID ='kao',MODIFY_DATE =getdate(),EXCEL_ROW_ID =1600 WHERE PROJECT_ITEM_ID ='P00151-1600'
7 | 不銹鋼防臭落水頭 2" | 只 | 573 | 2044 |  | 電光,和成,隆昌或同等品 | 40 |  | 衛生設備及管路工程 | 衛生設備及管路 | P00151-1601 | Update TND_PROJECT_ITEM set ITEM_ID='7',ITEM_DESC='不銹鋼防臭落水頭 2"',ITEM_UNIT='只',ITEM_QUANTITY =573,ITEM_UNIT_PRICE =null,ITEM_REMARK ='電光,和成,隆昌或同等品',TYPE_CODE_1 ='40',TYPE_CODE_2 ='40',SUB_TYPE_CODE ='',SYSTEM_MAIN='衛生設備及管路工程',SYSTEM_SUB='衛生設備及管路',MODIFY_USER_ID ='kao',MODIFY_DATE =getdate(),EXCEL_ROW_ID =1601 WHERE PROJECT_ITEM_ID ='P00151-1601'
8 | 不銹鋼防臭落水頭 2"(管道間內) | 只 | 572 | 280 |  | 電光,和成,隆昌或同等品 | 40 |  | 衛生設備及管路工程 | 衛生設備及管路 | P00151-1602 | Update TND_PROJECT_ITEM set ITEM_ID='8',ITEM_DESC='不銹鋼防臭落水頭 2"(管道間內)',ITEM_UNIT='只',ITEM_QUANTITY =572,ITEM_UNIT_PRICE =null,ITEM_REMARK ='電光,和成,隆昌或同等品',TYPE_CODE_1 ='40',TYPE_CODE_2 ='40',SUB_TYPE_CODE ='',SYSTEM_MAIN='衛生設備及管路工程',SYSTEM_SUB='衛生設備及管路',MODIFY_USER_ID ='kao',MODIFY_DATE =getdate(),EXCEL_ROW_ID =1602 WHERE PROJECT_ITEM_ID ='P00151-1602'
9 | 不銹鋼高籠型屋頂落水頭 3" | 只 | 50 | 280 |  | 電光,和成,隆昌或同等品 | 40 |  | 衛生設備及管路工程 | 衛生設備及管路 | P00151-1603 | Update TND_PROJECT_ITEM set ITEM_ID='9',ITEM_DESC='不銹鋼高籠型屋頂落水頭 3"',ITEM_UNIT='只',ITEM_QUANTITY =50,ITEM_UNIT_PRICE =null,ITEM_REMARK ='電光,和成,隆昌或同等品',TYPE_CODE_1 ='40',TYPE_CODE_2 ='40',SUB_TYPE_CODE ='',SYSTEM_MAIN='衛生設備及管路工程',SYSTEM_SUB='衛生設備及管路',MODIFY_USER_ID ='kao',MODIFY_DATE =getdate(),EXCEL_ROW_ID =1603 WHERE PROJECT_ITEM_ID ='P00151-1603'
10 | 不銹鋼高籠型車道落水頭 3" | 只 | 20 | 280 |  | 電光,和成,隆昌或同等品 | 40 |  | 衛生設備及管路工程 | 衛生設備及管路 | P00151-1604 | Update TND_PROJECT_ITEM set ITEM_ID='10',ITEM_DESC='不銹鋼高籠型車道落水頭 3"',ITEM_UNIT='只',ITEM_QUANTITY =20,ITEM_UNIT_PRICE =null,ITEM_REMARK ='電光,和成,隆昌或同等品',TYPE_CODE_1 ='40',TYPE_CODE_2 ='40',SUB_TYPE_CODE ='',SYSTEM_MAIN='衛生設備及管路工程',SYSTEM_SUB='衛生設備及管路',MODIFY_USER_ID ='kao',MODIFY_DATE =getdate(),EXCEL_ROW_ID =1604 WHERE PROJECT_ITEM_ID ='P00151-1604'
11 | 不銹鋼高籠型截水溝落水頭 3" | 只 | 36 | 280 |  | 電光,和成,隆昌或同等品 | 40 |  | 衛生設備及管路工程 | 衛生設備及管路 | P00151-1605 | Update TND_PROJECT_ITEM set ITEM_ID='11',ITEM_DESC='不銹鋼高籠型截水溝落水頭 3"',ITEM_UNIT='只',ITEM_QUANTITY =36,ITEM_UNIT_PRICE =null,ITEM_REMARK ='電光,和成,隆昌或同等品',TYPE_CODE_1 ='40',TYPE_CODE_2 ='40',SUB_TYPE_CODE ='',SYSTEM_MAIN='衛生設備及管路工程',SYSTEM_SUB='衛生設備及管路',MODIFY_USER_ID ='kao',MODIFY_DATE =getdate(),EXCEL_ROW_ID =1605 WHERE PROJECT_ITEM_ID ='P00151-1605'
12 | 地板落水頭 2" | 只 | 108 | 84 |  | 電光,和成,隆昌或同等品 | 40 |  | 衛生設備及管路工程 | 衛生設備及管路 | P00151-1606 | Update TND_PROJECT_ITEM set ITEM_ID='12',ITEM_DESC='地板落水頭 2"',ITEM_UNIT='只',ITEM_QUANTITY =108,ITEM_UNIT_PRICE =null,ITEM_REMARK ='電光,和成,隆昌或同等品',TYPE_CODE_1 ='40',TYPE_CODE_2 ='40',SUB_TYPE_CODE ='',SYSTEM_MAIN='衛生設備及管路工程',SYSTEM_SUB='衛生設備及管路',MODIFY_USER_ID ='kao',MODIFY_DATE =getdate(),EXCEL_ROW_ID =1606 WHERE PROJECT_ITEM_ID ='P00151-1606'
13 | 懸吊式清潔口 3" | 只 | 38 | 44 |  | 南亞,大洋,華夏或同等品 | 12 |  | 衛生設備及管路工程 | 衛生設備及管路 | P00151-1607 | Update TND_PROJECT_ITEM set ITEM_ID='13',ITEM_DESC='懸吊式清潔口 3"',ITEM_UNIT='只',ITEM_QUANTITY =38,ITEM_UNIT_PRICE =null,ITEM_REMARK ='南亞,大洋,華夏或同等品',TYPE_CODE_1 ='12',TYPE_CODE_2 ='12',SUB_TYPE_CODE ='',SYSTEM_MAIN='衛生設備及管路工程',SYSTEM_SUB='衛生設備及管路',MODIFY_USER_ID ='kao',MODIFY_DATE =getdate(),EXCEL_ROW_ID =1607 WHERE PROJECT_ITEM_ID ='P00151-1607'
14 | 懸吊式清潔口 4" | 只 | 60 | 102 |  | 南亞,大洋,華夏或同等品 | 12 |  | 衛生設備及管路工程 | 衛生設備及管路 | P00151-1608 | Update TND_PROJECT_ITEM set ITEM_ID='14',ITEM_DESC='懸吊式清潔口 4"',ITEM_UNIT='只',ITEM_QUANTITY =60,ITEM_UNIT_PRICE =null,ITEM_REMARK ='南亞,大洋,華夏或同等品',TYPE_CODE_1 ='12',TYPE_CODE_2 ='12',SUB_TYPE_CODE ='',SYSTEM_MAIN='衛生設備及管路工程',SYSTEM_SUB='衛生設備及管路',MODIFY_USER_ID ='kao',MODIFY_DATE =getdate(),EXCEL_ROW_ID =1608 WHERE PROJECT_ITEM_ID ='P00151-1608'
15 | 懸吊式清潔口 5" | 只 | 17 | 166 |  | 南亞,大洋,華夏或同等品 | 12 |  | 衛生設備及管路工程 | 衛生設備及管路 | P00151-1609 | Update TND_PROJECT_ITEM set ITEM_ID='15',ITEM_DESC='懸吊式清潔口 5"',ITEM_UNIT='只',ITEM_QUANTITY =17,ITEM_UNIT_PRICE =null,ITEM_REMARK ='南亞,大洋,華夏或同等品',TYPE_CODE_1 ='12',TYPE_CODE_2 ='12',SUB_TYPE_CODE ='',SYSTEM_MAIN='衛生設備及管路工程',SYSTEM_SUB='衛生設備及管路',MODIFY_USER_ID ='kao',MODIFY_DATE =getdate(),EXCEL_ROW_ID =1609 WHERE PROJECT_ITEM_ID ='P00151-1609'
16 | 懸吊式清潔口 6" | 只 | 12 | 221 |  | 南亞,大洋,華夏或同等品 | 12 |  | 衛生設備及管路工程 | 衛生設備及管路 | P00151-1610 | Update TND_PROJECT_ITEM set ITEM_ID='16',ITEM_DESC='懸吊式清潔口 6"',ITEM_UNIT='只',ITEM_QUANTITY =12,ITEM_UNIT_PRICE =null,ITEM_REMARK ='南亞,大洋,華夏或同等品',TYPE_CODE_1 ='12',TYPE_CODE_2 ='12',SUB_TYPE_CODE ='',SYSTEM_MAIN='衛生設備及管路工程',SYSTEM_SUB='衛生設備及管路',MODIFY_USER_ID ='kao',MODIFY_DATE =getdate(),EXCEL_ROW_ID =1610 WHERE PROJECT_ITEM_ID ='P00151-1610'
17 | 懸吊式清潔口 8" | 只 | 8 | 552 |  | 南亞,大洋,華夏或同等品 | 12 |  | 衛生設備及管路工程 | 衛生設備及管路 | P00151-1611 | Update TND_PROJECT_ITEM set ITEM_ID='17',ITEM_DESC='懸吊式清潔口 8"',ITEM_UNIT='只',ITEM_QUANTITY =8,ITEM_UNIT_PRICE =null,ITEM_REMARK ='南亞,大洋,華夏或同等品',TYPE_CODE_1 ='12',TYPE_CODE_2 ='12',SUB_TYPE_CODE ='',SYSTEM_MAIN='衛生設備及管路工程',SYSTEM_SUB='衛生設備及管路',MODIFY_USER_ID ='kao',MODIFY_DATE =getdate(),EXCEL_ROW_ID =1611 WHERE PROJECT_ITEM_ID ='P00151-1611'
18 | 懸吊式清潔口 10" | 只 | 5 | 0 |  | 南亞,大洋,華夏或同等品 | 12 |  | 衛生設備及管路工程 | 衛生設備及管路 | P00151-1612 | Update TND_PROJECT_ITEM set ITEM_ID='18',ITEM_DESC='懸吊式清潔口 10"',ITEM_UNIT='只',ITEM_QUANTITY =5,ITEM_UNIT_PRICE =null,ITEM_REMARK ='南亞,大洋,華夏或同等品',TYPE_CODE_1 ='12',TYPE_CODE_2 ='12',SUB_TYPE_CODE ='',SYSTEM_MAIN='衛生設備及管路工程',SYSTEM_SUB='衛生設備及管路',MODIFY_USER_ID ='kao',MODIFY_DATE =getdate(),EXCEL_ROW_ID =1612 WHERE PROJECT_ITEM_ID ='P00151-1612'
19 | 浮球開關 3/4" | 只 | 2 | 280 |  | 南亞,大洋,華夏或同等品 | 40 |  | 衛生設備及管路工程 | 衛生設備及管路 | P00151-1613 | Update TND_PROJECT_ITEM set ITEM_ID='19',ITEM_DESC='浮球開關 3/4"',ITEM_UNIT='只',ITEM_QUANTITY =2,ITEM_UNIT_PRICE =null,ITEM_REMARK ='南亞,大洋,華夏或同等品',TYPE_CODE_1 ='40',TYPE_CODE_2 ='40',SUB_TYPE_CODE ='',SYSTEM_MAIN='衛生設備及管路工程',SYSTEM_SUB='衛生設備及管路',MODIFY_USER_ID ='kao',MODIFY_DATE =getdate(),EXCEL_ROW_ID =1613 WHERE PROJECT_ITEM_ID ='P00151-1613'
20 | 持壓閥 4" | 只 | 1 | 67600 |  | TC,RS,駿曜或同等品 | 17 | 1 | 衛生設備及管路工程 | 衛生設備及管路 | P00151-1614 | Update TND_PROJECT_ITEM set ITEM_ID='20',ITEM_DESC='持壓閥 4"',ITEM_UNIT='只',ITEM_QUANTITY =1,ITEM_UNIT_PRICE =null,ITEM_REMARK ='TC,RS,駿曜或同等品',TYPE_CODE_1 ='17',TYPE_CODE_2 ='17',SUB_TYPE_CODE ='1',SYSTEM_MAIN='衛生設備及管路工程',SYSTEM_SUB='衛生設備及管路',MODIFY_USER_ID ='kao',MODIFY_DATE =getdate(),EXCEL_ROW_ID =1614 WHERE PROJECT_ITEM_ID ='P00151-1614'
21 | 子母式定水位閘 4" | 只 | 1 | 64350 |  | TC,RS,駿曜或同等品 | 17 | 1 | 衛生設備及管路工程 | 衛生設備及管路 | P00151-1615 | Update TND_PROJECT_ITEM set ITEM_ID='21',ITEM_DESC='子母式定水位閘 4"',ITEM_UNIT='只',ITEM_QUANTITY =1,ITEM_UNIT_PRICE =null,ITEM_REMARK ='TC,RS,駿曜或同等品',TYPE_CODE_1 ='17',TYPE_CODE_2 ='17',SUB_TYPE_CODE ='1',SYSTEM_MAIN='衛生設備及管路工程',SYSTEM_SUB='衛生設備及管路',MODIFY_USER_ID ='kao',MODIFY_DATE =getdate(),EXCEL_ROW_ID =1615 WHERE PROJECT_ITEM_ID ='P00151-1615'
22 | 水錘吸收器 6" | 只 | 3 | 170300 |  | TC,PPP,駿曜或同等品 | 17 | 1 | 衛生設備及管路工程 | 衛生設備及管路 | P00151-1616 | Update TND_PROJECT_ITEM set ITEM_ID='22',ITEM_DESC='水錘吸收器 6"',ITEM_UNIT='只',ITEM_QUANTITY =3,ITEM_UNIT_PRICE =null,ITEM_REMARK ='TC,PPP,駿曜或同等品',TYPE_CODE_1 ='17',TYPE_CODE_2 ='17',SUB_TYPE_CODE ='1',SYSTEM_MAIN='衛生設備及管路工程',SYSTEM_SUB='衛生設備及管路',MODIFY_USER_ID ='kao',MODIFY_DATE =getdate(),EXCEL_ROW_ID =1616 WHERE PROJECT_ITEM_ID ='P00151-1616'
23 | 不銹鋼閘門凡而(10K) 3/4" | 只 | 2 | 647 |  | TC,東光,駿曜或同等品 | 17 | 1 | 衛生設備及管路工程 | 衛生設備及管路 | P00151-1617 | Update TND_PROJECT_ITEM set ITEM_ID='23',ITEM_DESC='不銹鋼閘門凡而(10K) 3/4"',ITEM_UNIT='只',ITEM_QUANTITY =2,ITEM_UNIT_PRICE =null,ITEM_REMARK ='TC,東光,駿曜或同等品',TYPE_CODE_1 ='17',TYPE_CODE_2 ='17',SUB_TYPE_CODE ='1',SYSTEM_MAIN='衛生設備及管路工程',SYSTEM_SUB='衛生設備及管路',MODIFY_USER_ID ='kao',MODIFY_DATE =getdate(),EXCEL_ROW_ID =1617 WHERE PROJECT_ITEM_ID ='P00151-1617'
24 | 不銹鋼昇桿式閘門凡而 (法蘭口10K) 3" | 只 | 15 | 8106 |  | TC,東光,駿曜或同等品 | 17 | 1 | 衛生設備及管路工程 | 衛生設備及管路 | P00151-1618 | Update TND_PROJECT_ITEM set ITEM_ID='24',ITEM_DESC='不銹鋼昇桿式閘門凡而 (法蘭口10K) 3"',ITEM_UNIT='只',ITEM_QUANTITY =15,ITEM_UNIT_PRICE =null,ITEM_REMARK ='TC,東光,駿曜或同等品',TYPE_CODE_1 ='17',TYPE_CODE_2 ='17',SUB_TYPE_CODE ='1',SYSTEM_MAIN='衛生設備及管路工程',SYSTEM_SUB='衛生設備及管路',MODIFY_USER_ID ='kao',MODIFY_DATE =getdate(),EXCEL_ROW_ID =1618 WHERE PROJECT_ITEM_ID ='P00151-1618'
25 | 不銹鋼昇桿式閘門凡而 (法蘭口10K) (抽水泵) 4" | 只 | 6 | 10288 |  | TC,東光,駿曜或同等品 | 17 | 1 | 衛生設備及管路工程 | 衛生設備及管路 | P00151-1619 | Update TND_PROJECT_ITEM set ITEM_ID='25',ITEM_DESC='不銹鋼昇桿式閘門凡而 (法蘭口10K) (抽水泵) 4"',ITEM_UNIT='只',ITEM_QUANTITY =6,ITEM_UNIT_PRICE =null,ITEM_REMARK ='TC,東光,駿曜或同等品',TYPE_CODE_1 ='17',TYPE_CODE_2 ='17',SUB_TYPE_CODE ='1',SYSTEM_MAIN='衛生設備及管路工程',SYSTEM_SUB='衛生設備及管路',MODIFY_USER_ID ='kao',MODIFY_DATE =getdate(),EXCEL_ROW_ID =1619 WHERE PROJECT_ITEM_ID ='P00151-1619'
26 | 不銹鋼昇桿式閘門凡而 (法蘭口10K)(污水泵) 4" | 只 | 2 | 10288 |  | TC,東光,駿曜或同等品 | 17 | 1 | 衛生設備及管路工程 | 衛生設備及管路 | P00151-1620 | Update TND_PROJECT_ITEM set ITEM_ID='26',ITEM_DESC='不銹鋼昇桿式閘門凡而 (法蘭口10K)(污水泵) 4"',ITEM_UNIT='只',ITEM_QUANTITY =2,ITEM_UNIT_PRICE =null,ITEM_REMARK ='TC,東光,駿曜或同等品',TYPE_CODE_1 ='17',TYPE_CODE_2 ='17',SUB_TYPE_CODE ='1',SYSTEM_MAIN='衛生設備及管路工程',SYSTEM_SUB='衛生設備及管路',MODIFY_USER_ID ='kao',MODIFY_DATE =getdate(),EXCEL_ROW_ID =1620 WHERE PROJECT_ITEM_ID ='P00151-1620'
27 | 不銹鋼昇桿式閘門凡而 (法蘭口10K)(揚水泵) 6" | 只 | 6 | 18570 |  | TC,東光,駿曜或同等品 | 17 | 1 | 衛生設備及管路工程 | 衛生設備及管路 | P00151-1621 | Update TND_PROJECT_ITEM set ITEM_ID='27',ITEM_DESC='不銹鋼昇桿式閘門凡而 (法蘭口10K)(揚水泵) 6"',ITEM_UNIT='只',ITEM_QUANTITY =6,ITEM_UNIT_PRICE =null,ITEM_REMARK ='TC,東光,駿曜或同等品',TYPE_CODE_1 ='17',TYPE_CODE_2 ='17',SUB_TYPE_CODE ='1',SYSTEM_MAIN='衛生設備及管路工程',SYSTEM_SUB='衛生設備及管路',MODIFY_USER_ID ='kao',MODIFY_DATE =getdate(),EXCEL_ROW_ID =1621 WHERE PROJECT_ITEM_ID ='P00151-1621'
28 | 不銹鋼昇桿式閘門凡而 (法蘭口10K)(水塔清池及溢水) 6" | 只 | 7 | 18570 |  | TC,東光,駿曜或同等品 | 17 | 1 | 衛生設備及管路工程 | 衛生設備及管路 | P00151-1622 | Update TND_PROJECT_ITEM set ITEM_ID='28',ITEM_DESC='不銹鋼昇桿式閘門凡而 (法蘭口10K)(水塔清池及溢水) 6"',ITEM_UNIT='只',ITEM_QUANTITY =7,ITEM_UNIT_PRICE =null,ITEM_REMARK ='TC,東光,駿曜或同等品',TYPE_CODE_1 ='17',TYPE_CODE_2 ='17',SUB_TYPE_CODE ='1',SYSTEM_MAIN='衛生設備及管路工程',SYSTEM_SUB='衛生設備及管路',MODIFY_USER_ID ='kao',MODIFY_DATE =getdate(),EXCEL_ROW_ID =1622 WHERE PROJECT_ITEM_ID ='P00151-1622'
29 | 不銹鋼昇桿式閘門凡而 (法蘭口10K)(水塔清池及溢水) 8" | 只 | 6 | 45000 |  | TC,東光,駿曜或同等品 | 17 | 1 | 衛生設備及管路工程 | 衛生設備及管路 | P00151-1623 | Update TND_PROJECT_ITEM set ITEM_ID='29',ITEM_DESC='不銹鋼昇桿式閘門凡而 (法蘭口10K)(水塔清池及溢水) 8"',ITEM_UNIT='只',ITEM_QUANTITY =6,ITEM_UNIT_PRICE =null,ITEM_REMARK ='TC,東光,駿曜或同等品',TYPE_CODE_1 ='17',TYPE_CODE_2 ='17',SUB_TYPE_CODE ='1',SYSTEM_MAIN='衛生設備及管路工程',SYSTEM_SUB='衛生設備及管路',MODIFY_USER_ID ='kao',MODIFY_DATE =getdate(),EXCEL_ROW_ID =1623 WHERE PROJECT_ITEM_ID ='P00151-1623'
30 | 不銹鋼昇桿式閘門凡而 (法蘭口10K) 8" | 只 | 2 | 45000 |  | TC,東光,駿曜或同等品 | 17 | 1 | 衛生設備及管路工程 | 衛生設備及管路 | P00151-1624 | Update TND_PROJECT_ITEM set ITEM_ID='30',ITEM_DESC='不銹鋼昇桿式閘門凡而 (法蘭口10K) 8"',ITEM_UNIT='只',ITEM_QUANTITY =2,ITEM_UNIT_PRICE =null,ITEM_REMARK ='TC,東光,駿曜或同等品',TYPE_CODE_1 ='17',TYPE_CODE_2 ='17',SUB_TYPE_CODE ='1',SYSTEM_MAIN='衛生設備及管路工程',SYSTEM_SUB='衛生設備及管路',MODIFY_USER_ID ='kao',MODIFY_DATE =getdate(),EXCEL_ROW_ID =1624 WHERE PROJECT_ITEM_ID ='P00151-1624'
31 | 不銹鋼昇桿式閘門凡而 (法蘭口10K) 10" | 只 | 2 | 65000 |  | TC,東光,駿曜或同等品 | 17 | 1 | 衛生設備及管路工程 | 衛生設備及管路 | P00151-1625 | Update TND_PROJECT_ITEM set ITEM_ID='31',ITEM_DESC='不銹鋼昇桿式閘門凡而 (法蘭口10K) 10"',ITEM_UNIT='只',ITEM_QUANTITY =2,ITEM_UNIT_PRICE =null,ITEM_REMARK ='TC,東光,駿曜或同等品',TYPE_CODE_1 ='17',TYPE_CODE_2 ='17',SUB_TYPE_CODE ='1',SYSTEM_MAIN='衛生設備及管路工程',SYSTEM_SUB='衛生設備及管路',MODIFY_USER_ID ='kao',MODIFY_DATE =getdate(),EXCEL_ROW_ID =1625 WHERE PROJECT_ITEM_ID ='P00151-1625'
32 | 不銹鋼無聲緩衝逆止凡而10K (抽水泵) 4" | 只 | 6 | 13650 |  | TC,東光,駿曜或同等品 | 17 | 1 | 衛生設備及管路工程 | 衛生設備及管路 | P00151-1626 | Update TND_PROJECT_ITEM set ITEM_ID='32',ITEM_DESC='不銹鋼無聲緩衝逆止凡而10K (抽水泵) 4"',ITEM_UNIT='只',ITEM_QUANTITY =6,ITEM_UNIT_PRICE =null,ITEM_REMARK ='TC,東光,駿曜或同等品',TYPE_CODE_1 ='17',TYPE_CODE_2 ='17',SUB_TYPE_CODE ='1',SYSTEM_MAIN='衛生設備及管路工程',SYSTEM_SUB='衛生設備及管路',MODIFY_USER_ID ='kao',MODIFY_DATE =getdate(),EXCEL_ROW_ID =1626 WHERE PROJECT_ITEM_ID ='P00151-1626'
33 | 不銹鋼無聲緩衝逆止凡而10K (污水泵) 4" | 只 | 2 | 13650 |  | TC,東光,駿曜或同等品 | 17 | 1 | 衛生設備及管路工程 | 衛生設備及管路 | P00151-1627 | Update TND_PROJECT_ITEM set ITEM_ID='33',ITEM_DESC='不銹鋼無聲緩衝逆止凡而10K (污水泵) 4"',ITEM_UNIT='只',ITEM_QUANTITY =2,ITEM_UNIT_PRICE =null,ITEM_REMARK ='TC,東光,駿曜或同等品',TYPE_CODE_1 ='17',TYPE_CODE_2 ='17',SUB_TYPE_CODE ='1',SYSTEM_MAIN='衛生設備及管路工程',SYSTEM_SUB='衛生設備及管路',MODIFY_USER_ID ='kao',MODIFY_DATE =getdate(),EXCEL_ROW_ID =1627 WHERE PROJECT_ITEM_ID ='P00151-1627'
34 | 不銹鋼無聲緩衝逆止凡而10K (揚水泵) 6" | 只 | 6 | 22680 |  | TC,東光,駿曜或同等品 | 17 | 1 | 衛生設備及管路工程 | 衛生設備及管路 | P00151-1628 | Update TND_PROJECT_ITEM set ITEM_ID='34',ITEM_DESC='不銹鋼無聲緩衝逆止凡而10K (揚水泵) 6"',ITEM_UNIT='只',ITEM_QUANTITY =6,ITEM_UNIT_PRICE =null,ITEM_REMARK ='TC,東光,駿曜或同等品',TYPE_CODE_1 ='17',TYPE_CODE_2 ='17',SUB_TYPE_CODE ='1',SYSTEM_MAIN='衛生設備及管路工程',SYSTEM_SUB='衛生設備及管路',MODIFY_USER_ID ='kao',MODIFY_DATE =getdate(),EXCEL_ROW_ID =1628 WHERE PROJECT_ITEM_ID ='P00151-1628'
35 | 不銹鋼防震軟管(抽水泵) 4" | 只 | 6 | 2263 |  | 通力,乙萱,鵬宇或同等品 | 17 | 1 | 衛生設備及管路工程 | 衛生設備及管路 | P00151-1629 | Update TND_PROJECT_ITEM set ITEM_ID='35',ITEM_DESC='不銹鋼防震軟管(抽水泵) 4"',ITEM_UNIT='只',ITEM_QUANTITY =6,ITEM_UNIT_PRICE =null,ITEM_REMARK ='通力,乙萱,鵬宇或同等品',TYPE_CODE_1 ='17',TYPE_CODE_2 ='17',SUB_TYPE_CODE ='1',SYSTEM_MAIN='衛生設備及管路工程',SYSTEM_SUB='衛生設備及管路',MODIFY_USER_ID ='kao',MODIFY_DATE =getdate(),EXCEL_ROW_ID =1629 WHERE PROJECT_ITEM_ID ='P00151-1629'
36 | 不銹鋼防震軟管(污水泵) 4" | 只 | 2 | 2263 |  | 通力,乙萱,鵬宇或同等品 | 17 | 1 | 衛生設備及管路工程 | 衛生設備及管路 | P00151-1630 | Update TND_PROJECT_ITEM set ITEM_ID='36',ITEM_DESC='不銹鋼防震軟管(污水泵) 4"',ITEM_UNIT='只',ITEM_QUANTITY =2,ITEM_UNIT_PRICE =null,ITEM_REMARK ='通力,乙萱,鵬宇或同等品',TYPE_CODE_1 ='17',TYPE_CODE_2 ='17',SUB_TYPE_CODE ='1',SYSTEM_MAIN='衛生設備及管路工程',SYSTEM_SUB='衛生設備及管路',MODIFY_USER_ID ='kao',MODIFY_DATE =getdate(),EXCEL_ROW_ID =1630 WHERE PROJECT_ITEM_ID ='P00151-1630'
37 | 不銹鋼防震軟管(揚水泵) 6" | 只 | 6 | 4288 |  | 通力,乙萱,鵬宇或同等品 | 17 | 1 | 衛生設備及管路工程 | 衛生設備及管路 | P00151-1631 | Update TND_PROJECT_ITEM set ITEM_ID='37',ITEM_DESC='不銹鋼防震軟管(揚水泵) 6"',ITEM_UNIT='只',ITEM_QUANTITY =6,ITEM_UNIT_PRICE =null,ITEM_REMARK ='通力,乙萱,鵬宇或同等品',TYPE_CODE_1 ='17',TYPE_CODE_2 ='17',SUB_TYPE_CODE ='1',SYSTEM_MAIN='衛生設備及管路工程',SYSTEM_SUB='衛生設備及管路',MODIFY_USER_ID ='kao',MODIFY_DATE =getdate(),EXCEL_ROW_ID =1631 WHERE PROJECT_ITEM_ID ='P00151-1631'
38 | 熱動閥 | 只 | 110 | 8000 |  | TA | 17 | 1 | 衛生設備及管路工程 | 衛生設備及管路 | P00151-1632 | Update TND_PROJECT_ITEM set ITEM_ID='38',ITEM_DESC='熱動閥',ITEM_UNIT='只',ITEM_QUANTITY =110,ITEM_UNIT_PRICE =null,ITEM_REMARK ='TA',TYPE_CODE_1 ='17',TYPE_CODE_2 ='17',SUB_TYPE_CODE ='1',SYSTEM_MAIN='衛生設備及管路工程',SYSTEM_SUB='衛生設備及管路',MODIFY_USER_ID ='kao',MODIFY_DATE =getdate(),EXCEL_ROW_ID =1632 WHERE PROJECT_ITEM_ID ='P00151-1632'
39 | 小型吸氣閥 2" | 只 | 610 | 1400 |  | Studor 、 Osma 、 Geberit | 49 |  | 衛生設備及管路工程 | 衛生設備及管路 | P00151-1633 | Update TND_PROJECT_ITEM set ITEM_ID='39',ITEM_DESC='小型吸氣閥 2"',ITEM_UNIT='只',ITEM_QUANTITY =610,ITEM_UNIT_PRICE =null,ITEM_REMARK ='Studor 、 Osma 、 Geberit',TYPE_CODE_1 ='49',TYPE_CODE_2 ='49',SUB_TYPE_CODE ='',SYSTEM_MAIN='衛生設備及管路工程',SYSTEM_SUB='衛生設備及管路',MODIFY_USER_ID ='kao',MODIFY_DATE =getdate(),EXCEL_ROW_ID =1633 WHERE PROJECT_ITEM_ID ='P00151-1633'
40 | 大型吸氣閥 4" | 只 | 99 | 2600 |  | Studor 、 Osma 、 Geberit | 49 |  | 衛生設備及管路工程 | 衛生設備及管路 | P00151-1634 | Update TND_PROJECT_ITEM set ITEM_ID='40',ITEM_DESC='大型吸氣閥 4" ',ITEM_UNIT='只',ITEM_QUANTITY =99,ITEM_UNIT_PRICE =null,ITEM_REMARK ='Studor 、 Osma 、 Geberit',TYPE_CODE_1 ='49',TYPE_CODE_2 ='49',SUB_TYPE_CODE ='',SYSTEM_MAIN='衛生設備及管路工程',SYSTEM_SUB='衛生設備及管路',MODIFY_USER_ID ='kao',MODIFY_DATE =getdate(),EXCEL_ROW_ID =1634 WHERE PROJECT_ITEM_ID ='P00151-1634'
41 | 正壓調節器 4" | 只 | 53 | 32000 |  | Studor、Polypipe Terrain、Poloplast | 49 |  | 衛生設備及管路工程 | 衛生設備及管路 | P00151-1635 | Update TND_PROJECT_ITEM set ITEM_ID='41',ITEM_DESC='正壓調節器 4" ',ITEM_UNIT='只',ITEM_QUANTITY =53,ITEM_UNIT_PRICE =null,ITEM_REMARK ='Studor、Polypipe Terrain、Poloplast',TYPE_CODE_1 ='49',TYPE_CODE_2 ='49',SUB_TYPE_CODE ='',SYSTEM_MAIN='衛生設備及管路工程',SYSTEM_SUB='衛生設備及管路',MODIFY_USER_ID ='kao',MODIFY_DATE =getdate(),EXCEL_ROW_ID =1635 WHERE PROJECT_ITEM_ID ='P00151-1635'
42 | 30噸臥式不銹鋼水塔 | 只 | 6 | 276000 |  | 專業廠 | 41 | 3 | 衛生設備及管路工程 | 衛生設備及管路 | P00151-1636 | Update TND_PROJECT_ITEM set ITEM_ID='42',ITEM_DESC='30噸臥式不銹鋼水塔',ITEM_UNIT='只',ITEM_QUANTITY =6,ITEM_UNIT_PRICE =null,ITEM_REMARK ='專業廠',TYPE_CODE_1 ='41',TYPE_CODE_2 ='41',SUB_TYPE_CODE ='3',SYSTEM_MAIN='衛生設備及管路工程',SYSTEM_SUB='衛生設備及管路',MODIFY_USER_ID ='kao',MODIFY_DATE =getdate(),EXCEL_ROW_ID =1636 WHERE PROJECT_ITEM_ID ='P00151-1636'
43 | 直立式不銹鋼多段泵 (B3F)(含避震器,基礎座) 60Px2 交互並列運轉 | 組 | 3 | 1519100 |  | GRUNDFOS，BIRAL，RELIANCE 或同等品 | 16 |  | 衛生設備及管路工程 | 衛生設備及管路 | P00151-1637 | Update TND_PROJECT_ITEM set ITEM_ID='43',ITEM_DESC='直立式不銹鋼多段泵 (B3F)(含避震器,基礎座) 60Px2 交互並列運轉',ITEM_UNIT='組',ITEM_QUANTITY =3,ITEM_UNIT_PRICE =null,ITEM_REMARK ='GRUNDFOS，BIRAL，RELIANCE 或同等品',TYPE_CODE_1 ='16',TYPE_CODE_2 ='16',SUB_TYPE_CODE ='',SYSTEM_MAIN='衛生設備及管路工程',SYSTEM_SUB='衛生設備及管路',MODIFY_USER_ID ='kao',MODIFY_DATE =getdate(),EXCEL_ROW_ID =1637 WHERE PROJECT_ITEM_ID ='P00151-1637'
44 | 雙變頻直立式多段泵浦機組 (R1F 冷水用)(含避震器,基礎座) 25Px2 交互並列運轉 | 組 | 1 | 941300 |  | GRUNDFOS，BIRAL，RELIANCE 或同等品 | 16 |  | 衛生設備及管路工程 | 衛生設備及管路 | P00151-1638 | Update TND_PROJECT_ITEM set ITEM_ID='44',ITEM_DESC='雙變頻直立式多段泵浦機組 (R1F 冷水用)(含避震器,基礎座) 25Px2 交互並列運轉',ITEM_UNIT='組',ITEM_QUANTITY =1,ITEM_UNIT_PRICE =null,ITEM_REMARK ='GRUNDFOS，BIRAL，RELIANCE 或同等品',TYPE_CODE_1 ='16',TYPE_CODE_2 ='16',SUB_TYPE_CODE ='',SYSTEM_MAIN='衛生設備及管路工程',SYSTEM_SUB='衛生設備及管路',MODIFY_USER_ID ='kao',MODIFY_DATE =getdate(),EXCEL_ROW_ID =1638 WHERE PROJECT_ITEM_ID ='P00151-1638'
45 | 雙變頻直立式多段泵浦機組 (R1F 熱水用)(含避震器,基礎座) 25Px2 交互並列運轉 | 組 | 1 | 941300 |  | GRUNDFOS，BIRAL，RELIANCE 或同等品 | 16 |  | 衛生設備及管路工程 | 衛生設備及管路 | P00151-1639 | Update TND_PROJECT_ITEM set ITEM_ID='45',ITEM_DESC='雙變頻直立式多段泵浦機組 (R1F 熱水用)(含避震器,基礎座) 25Px2 交互並列運轉',ITEM_UNIT='組',ITEM_QUANTITY =1,ITEM_UNIT_PRICE =null,ITEM_REMARK ='GRUNDFOS，BIRAL，RELIANCE 或同等品',TYPE_CODE_1 ='16',TYPE_CODE_2 ='16',SUB_TYPE_CODE ='',SYSTEM_MAIN='衛生設備及管路工程',SYSTEM_SUB='衛生設備及管路',MODIFY_USER_ID ='kao',MODIFY_DATE =getdate(),EXCEL_ROW_ID =1639 WHERE PROJECT_ITEM_ID ='P00151-1639'
46 | 迴水泵 | 組 | 4 |  |  | GRUNDFOS，BIRAL，RELIANCE 或同等品 | 16 |  | 衛生設備及管路工程 | 衛生設備及管路 | P00151-1640 | Update TND_PROJECT_ITEM set ITEM_ID='46',ITEM_DESC='迴水泵 ',ITEM_UNIT='組',ITEM_QUANTITY =4,ITEM_UNIT_PRICE =null,ITEM_REMARK ='GRUNDFOS，BIRAL，RELIANCE 或同等品',TYPE_CODE_1 ='16',TYPE_CODE_2 ='16',SUB_TYPE_CODE ='',SYSTEM_MAIN='衛生設備及管路工程',SYSTEM_SUB='衛生設備及管路',MODIFY_USER_ID ='kao',MODIFY_DATE =getdate(),EXCEL_ROW_ID =1640 WHERE PROJECT_ITEM_ID ='P00151-1640'
47 | 沉水式污水泵 10HP×2 D=4" 標準揚程:13M 標準流量:600L/MIN 實際揚程:17M 實際流量≧230L/MIN 交互並列運轉(附著脫裝置) | 組 | 1 | 82500 |  | GRUNDFOS，KJI， BIRAL或同等品 | 16 |  | 衛生設備及管路工程 | 衛生設備及管路 | P00151-1641 | Update TND_PROJECT_ITEM set ITEM_ID='47',ITEM_DESC='沉水式污水泵 10HP×2 D=4" 標準揚程:13M 標準流量:600L/MIN 實際揚程:17M 實際流量≧230L/MIN 交互並列運轉(附著脫裝置)',ITEM_UNIT='組',ITEM_QUANTITY =1,ITEM_UNIT_PRICE =null,ITEM_REMARK ='GRUNDFOS，KJI， BIRAL或同等品',TYPE_CODE_1 ='16',TYPE_CODE_2 ='16',SUB_TYPE_CODE ='',SYSTEM_MAIN='衛生設備及管路工程',SYSTEM_SUB='衛生設備及管路',MODIFY_USER_ID ='kao',MODIFY_DATE =getdate(),EXCEL_ROW_ID =1641 WHERE PROJECT_ITEM_ID ='P00151-1641'
48 | 沉水式抽水泵 7.5HP×2 D=3" 標準揚程:12M 標準流量:550L/MIN 實際揚程:17M 實際流量:350L/MIN 交互並列運轉(附著脫裝置) | 組 | 3 | 55100 |  | GRUNDFOS，KJI， BIRAL或同等品 | 16 |  | 衛生設備及管路工程 | 衛生設備及管路 | P00151-1642 | Update TND_PROJECT_ITEM set ITEM_ID='48',ITEM_DESC='沉水式抽水泵 7.5HP×2 D=3" 標準揚程:12M 標準流量:550L/MIN 實際揚程:17M 實際流量:350L/MIN 交互並列運轉(附著脫裝置)',ITEM_UNIT='組',ITEM_QUANTITY =3,ITEM_UNIT_PRICE =null,ITEM_REMARK ='GRUNDFOS，KJI， BIRAL或同等品',TYPE_CODE_1 ='16',TYPE_CODE_2 ='16',SUB_TYPE_CODE ='',SYSTEM_MAIN='衛生設備及管路工程',SYSTEM_SUB='衛生設備及管路',MODIFY_USER_ID ='kao',MODIFY_DATE =getdate(),EXCEL_ROW_ID =1642 WHERE PROJECT_ITEM_ID ='P00151-1642'
49 | 不銹鋼揚水管 6" * 7.1㎜ | 米 | 300 | 3000 |  | 允強,彰源,美亞或同等品 | 13 |  | 衛生設備及管路工程 | 衛生設備及管路 | P00151-1643 | Update TND_PROJECT_ITEM set ITEM_ID='49',ITEM_DESC='不銹鋼揚水管 6" * 7.1㎜',ITEM_UNIT='米',ITEM_QUANTITY =300,ITEM_UNIT_PRICE =null,ITEM_REMARK ='允強,彰源,美亞或同等品',TYPE_CODE_1 ='13',TYPE_CODE_2 ='13',SUB_TYPE_CODE ='',SYSTEM_MAIN='衛生設備及管路工程',SYSTEM_SUB='衛生設備及管路',MODIFY_USER_ID ='kao',MODIFY_DATE =getdate(),EXCEL_ROW_ID =1643 WHERE PROJECT_ITEM_ID ='P00151-1643'
50 | 不銹鋼揚水管配管另件 | 式 | 1 |  |  | 允強,彰源,美亞或同等品 | 11 | 1 | 衛生設備及管路工程 | 衛生設備及管路 | P00151-1644 | Update TND_PROJECT_ITEM set ITEM_ID='50',ITEM_DESC='不銹鋼揚水管配管另件',ITEM_UNIT='式',ITEM_QUANTITY =1,ITEM_UNIT_PRICE =null,ITEM_REMARK ='允強,彰源,美亞或同等品',TYPE_CODE_1 ='11',TYPE_CODE_2 ='11',SUB_TYPE_CODE ='1',SYSTEM_MAIN='衛生設備及管路工程',SYSTEM_SUB='衛生設備及管路',MODIFY_USER_ID ='kao',MODIFY_DATE =getdate(),EXCEL_ROW_ID =1644 WHERE PROJECT_ITEM_ID ='P00151-1644'
51 | 不銹鋼管被覆保溫管(熱水) 1/2" * 1.0㎜ | 米 | 7800 | 50 |  | 允強,彰源,美亞或同等品 | 13 |  | 衛生設備及管路工程 | 衛生設備及管路 | P00151-1645 | Update TND_PROJECT_ITEM set ITEM_ID='51',ITEM_DESC='不銹鋼管被覆保溫管(熱水) 1/2" * 1.0㎜',ITEM_UNIT='米',ITEM_QUANTITY =7800,ITEM_UNIT_PRICE =null,ITEM_REMARK ='允強,彰源,美亞或同等品',TYPE_CODE_1 ='13',TYPE_CODE_2 ='13',SUB_TYPE_CODE ='',SYSTEM_MAIN='衛生設備及管路工程',SYSTEM_SUB='衛生設備及管路',MODIFY_USER_ID ='kao',MODIFY_DATE =getdate(),EXCEL_ROW_ID =1645 WHERE PROJECT_ITEM_ID ='P00151-1645'
52 | 不銹鋼管被覆保溫管(熱水) 3/4" * 1.2㎜ | 米 | 2100 | 81 |  | 允強,彰源,美亞或同等品 | 13 |  | 衛生設備及管路工程 | 衛生設備及管路 | P00151-1646 | Update TND_PROJECT_ITEM set ITEM_ID='52',ITEM_DESC='不銹鋼管被覆保溫管(熱水) 3/4" * 1.2㎜',ITEM_UNIT='米',ITEM_QUANTITY =2100,ITEM_UNIT_PRICE =null,ITEM_REMARK ='允強,彰源,美亞或同等品',TYPE_CODE_1 ='13',TYPE_CODE_2 ='13',SUB_TYPE_CODE ='',SYSTEM_MAIN='衛生設備及管路工程',SYSTEM_SUB='衛生設備及管路',MODIFY_USER_ID ='kao',MODIFY_DATE =getdate(),EXCEL_ROW_ID =1646 WHERE PROJECT_ITEM_ID ='P00151-1646'
53 | 不銹鋼管被覆保溫管(熱水) 1" * 1.2㎜ | 米 | 49470 | 118 |  | 允強,彰源,美亞或同等品 | 13 |  | 衛生設備及管路工程 | 衛生設備及管路 | P00151-1647 | Update TND_PROJECT_ITEM set ITEM_ID='53',ITEM_DESC='不銹鋼管被覆保溫管(熱水) 1" * 1.2㎜',ITEM_UNIT='米',ITEM_QUANTITY =49470,ITEM_UNIT_PRICE =null,ITEM_REMARK ='允強,彰源,美亞或同等品',TYPE_CODE_1 ='13',TYPE_CODE_2 ='13',SUB_TYPE_CODE ='',SYSTEM_MAIN='衛生設備及管路工程',SYSTEM_SUB='衛生設備及管路',MODIFY_USER_ID ='kao',MODIFY_DATE =getdate(),EXCEL_ROW_ID =1647 WHERE PROJECT_ITEM_ID ='P00151-1647'
54 | 不銹鋼管被覆保溫管(熱水) 1-1/2" * 1.5㎜ | 米 | 2520 | 217 |  | 允強,彰源,美亞或同等品 | 13 |  | 衛生設備及管路工程 | 衛生設備及管路 | P00151-1648 | Update TND_PROJECT_ITEM set ITEM_ID='54',ITEM_DESC='不銹鋼管被覆保溫管(熱水) 1-1/2" * 1.5㎜',ITEM_UNIT='米',ITEM_QUANTITY =2520,ITEM_UNIT_PRICE =null,ITEM_REMARK ='允強,彰源,美亞或同等品',TYPE_CODE_1 ='13',TYPE_CODE_2 ='13',SUB_TYPE_CODE ='',SYSTEM_MAIN='衛生設備及管路工程',SYSTEM_SUB='衛生設備及管路',MODIFY_USER_ID ='kao',MODIFY_DATE =getdate(),EXCEL_ROW_ID =1648 WHERE PROJECT_ITEM_ID ='P00151-1648'
55 | 不銹鋼管被覆保溫管(熱水) 2" * 1.5㎜ | 米 | 5760 | 260 |  | 允強,彰源,美亞或同等品 | 13 |  | 衛生設備及管路工程 | 衛生設備及管路 | P00151-1649 | Update TND_PROJECT_ITEM set ITEM_ID='55',ITEM_DESC='不銹鋼管被覆保溫管(熱水) 2" * 1.5㎜',ITEM_UNIT='米',ITEM_QUANTITY =5760,ITEM_UNIT_PRICE =null,ITEM_REMARK ='允強,彰源,美亞或同等品',TYPE_CODE_1 ='13',TYPE_CODE_2 ='13',SUB_TYPE_CODE ='',SYSTEM_MAIN='衛生設備及管路工程',SYSTEM_SUB='衛生設備及管路',MODIFY_USER_ID ='kao',MODIFY_DATE =getdate(),EXCEL_ROW_ID =1649 WHERE PROJECT_ITEM_ID ='P00151-1649'
56 | 不銹鋼管被覆保溫管(熱水) 3" * 2.0㎜ | 米 | 1680 | 1247 |  | 允強,彰源,美亞或同等品 | 13 |  | 衛生設備及管路工程 | 衛生設備及管路 | P00151-1650 | Update TND_PROJECT_ITEM set ITEM_ID='56',ITEM_DESC='不銹鋼管被覆保溫管(熱水) 3" * 2.0㎜',ITEM_UNIT='米',ITEM_QUANTITY =1680,ITEM_UNIT_PRICE =null,ITEM_REMARK ='允強,彰源,美亞或同等品',TYPE_CODE_1 ='13',TYPE_CODE_2 ='13',SUB_TYPE_CODE ='',SYSTEM_MAIN='衛生設備及管路工程',SYSTEM_SUB='衛生設備及管路',MODIFY_USER_ID ='kao',MODIFY_DATE =getdate(),EXCEL_ROW_ID =1650 WHERE PROJECT_ITEM_ID ='P00151-1650'
57 | 不銹鋼管被覆保溫管(熱水) 5" * 2.0㎜ | 米 | 6840 | 0 |  | 允強,彰源,美亞或同等品 | 13 |  | 衛生設備及管路工程 | 衛生設備及管路 | P00151-1651 | Update TND_PROJECT_ITEM set ITEM_ID='57',ITEM_DESC='不銹鋼管被覆保溫管(熱水) 5" * 2.0㎜',ITEM_UNIT='米',ITEM_QUANTITY =6840,ITEM_UNIT_PRICE =null,ITEM_REMARK ='允強,彰源,美亞或同等品',TYPE_CODE_1 ='13',TYPE_CODE_2 ='13',SUB_TYPE_CODE ='',SYSTEM_MAIN='衛生設備及管路工程',SYSTEM_SUB='衛生設備及管路',MODIFY_USER_ID ='kao',MODIFY_DATE =getdate(),EXCEL_ROW_ID =1651 WHERE PROJECT_ITEM_ID ='P00151-1651'
58 | 不銹鋼管被覆保溫管(熱迴水) 1/2" * 1.0㎜ | 米 | 1137 | 50 |  | 允強,彰源,美亞或同等品 | 13 |  | 衛生設備及管路工程 | 衛生設備及管路 | P00151-1652 | Update TND_PROJECT_ITEM set ITEM_ID='58',ITEM_DESC='不銹鋼管被覆保溫管(熱迴水) 1/2" * 1.0㎜',ITEM_UNIT='米',ITEM_QUANTITY =1137,ITEM_UNIT_PRICE =null,ITEM_REMARK ='允強,彰源,美亞或同等品',TYPE_CODE_1 ='13',TYPE_CODE_2 ='13',SUB_TYPE_CODE ='',SYSTEM_MAIN='衛生設備及管路工程',SYSTEM_SUB='衛生設備及管路',MODIFY_USER_ID ='kao',MODIFY_DATE =getdate(),EXCEL_ROW_ID =1652 WHERE PROJECT_ITEM_ID ='P00151-1652'
59 | 不銹鋼管被覆保溫管(熱迴水) 3/4" * 1.2㎜ | 米 | 540 | 81 |  | 允強,彰源,美亞或同等品 | 13 |  | 衛生設備及管路工程 | 衛生設備及管路 | P00151-1653 | Update TND_PROJECT_ITEM set ITEM_ID='59',ITEM_DESC='不銹鋼管被覆保溫管(熱迴水) 3/4" * 1.2㎜',ITEM_UNIT='米',ITEM_QUANTITY =540,ITEM_UNIT_PRICE =null,ITEM_REMARK ='允強,彰源,美亞或同等品',TYPE_CODE_1 ='13',TYPE_CODE_2 ='13',SUB_TYPE_CODE ='',SYSTEM_MAIN='衛生設備及管路工程',SYSTEM_SUB='衛生設備及管路',MODIFY_USER_ID ='kao',MODIFY_DATE =getdate(),EXCEL_ROW_ID =1653 WHERE PROJECT_ITEM_ID ='P00151-1653'
60 | 不銹鋼管被覆保溫管(熱迴水) 1-1/4" * 1.5㎜ | 米 | 1023 | 174 |  | 允強,彰源,美亞或同等品 | 13 |  | 衛生設備及管路工程 | 衛生設備及管路 | P00151-1654 | Update TND_PROJECT_ITEM set ITEM_ID='60',ITEM_DESC='不銹鋼管被覆保溫管(熱迴水) 1-1/4" * 1.5㎜',ITEM_UNIT='米',ITEM_QUANTITY =1023,ITEM_UNIT_PRICE =null,ITEM_REMARK ='允強,彰源,美亞或同等品',TYPE_CODE_1 ='13',TYPE_CODE_2 ='13',SUB_TYPE_CODE ='',SYSTEM_MAIN='衛生設備及管路工程',SYSTEM_SUB='衛生設備及管路',MODIFY_USER_ID ='kao',MODIFY_DATE =getdate(),EXCEL_ROW_ID =1654 WHERE PROJECT_ITEM_ID ='P00151-1654'
61 | 不銹鋼管被覆保溫管(熱迴水) 1-1/2" * 1.5㎜ | 米 | 378 | 217 |  | 允強,彰源,美亞或同等品 | 13 |  | 衛生設備及管路工程 | 衛生設備及管路 | P00151-1655 | Update TND_PROJECT_ITEM set ITEM_ID='61',ITEM_DESC='不銹鋼管被覆保溫管(熱迴水) 1-1/2" * 1.5㎜',ITEM_UNIT='米',ITEM_QUANTITY =378,ITEM_UNIT_PRICE =null,ITEM_REMARK ='允強,彰源,美亞或同等品',TYPE_CODE_1 ='13',TYPE_CODE_2 ='13',SUB_TYPE_CODE ='',SYSTEM_MAIN='衛生設備及管路工程',SYSTEM_SUB='衛生設備及管路',MODIFY_USER_ID ='kao',MODIFY_DATE =getdate(),EXCEL_ROW_ID =1655 WHERE PROJECT_ITEM_ID ='P00151-1655'
62 | 不銹鋼管被覆保溫管(熱迴水) 2" * 1.5㎜ | 米 | 864 | 260 |  | 允強,彰源,美亞或同等品 | 13 |  | 衛生設備及管路工程 | 衛生設備及管路 | P00151-1656 | Update TND_PROJECT_ITEM set ITEM_ID='62',ITEM_DESC='不銹鋼管被覆保溫管(熱迴水) 2" * 1.5㎜',ITEM_UNIT='米',ITEM_QUANTITY =864,ITEM_UNIT_PRICE =null,ITEM_REMARK ='允強,彰源,美亞或同等品',TYPE_CODE_1 ='13',TYPE_CODE_2 ='13',SUB_TYPE_CODE ='',SYSTEM_MAIN='衛生設備及管路工程',SYSTEM_SUB='衛生設備及管路',MODIFY_USER_ID ='kao',MODIFY_DATE =getdate(),EXCEL_ROW_ID =1656 WHERE PROJECT_ITEM_ID ='P00151-1656'
63 | 不銹鋼雙壓著接頭另件 | 式 | 1 |  |  | 宏裕,眾鉅,BEIMING或同等品 | 11 | 1 | 衛生設備及管路工程 | 衛生設備及管路 | P00151-1657 | Update TND_PROJECT_ITEM set ITEM_ID='63',ITEM_DESC='不銹鋼雙壓著接頭另件',ITEM_UNIT='式',ITEM_QUANTITY =1,ITEM_UNIT_PRICE =null,ITEM_REMARK ='宏裕,眾鉅,BEIMING或同等品',TYPE_CODE_1 ='11',TYPE_CODE_2 ='11',SUB_TYPE_CODE ='1',SYSTEM_MAIN='衛生設備及管路工程',SYSTEM_SUB='衛生設備及管路',MODIFY_USER_ID ='kao',MODIFY_DATE =getdate(),EXCEL_ROW_ID =1657 WHERE PROJECT_ITEM_ID ='P00151-1657'
64 | PVC給水管 1/2" * 2.7㎜ | 米 | 10575 | 14 |  | 南亞,大洋,華夏或同等品 | 12 |  | 衛生設備及管路工程 | 衛生設備及管路 | P00151-1658 | Update TND_PROJECT_ITEM set ITEM_ID='64',ITEM_DESC='PVC給水管 1/2" * 2.7㎜',ITEM_UNIT='米',ITEM_QUANTITY =10575,ITEM_UNIT_PRICE =null,ITEM_REMARK ='南亞,大洋,華夏或同等品',TYPE_CODE_1 ='12',TYPE_CODE_2 ='12',SUB_TYPE_CODE ='',SYSTEM_MAIN='衛生設備及管路工程',SYSTEM_SUB='衛生設備及管路',MODIFY_USER_ID ='kao',MODIFY_DATE =getdate(),EXCEL_ROW_ID =1658 WHERE PROJECT_ITEM_ID ='P00151-1658'
65 | PVC給水管 3/4" * 2.7㎜ | 米 | 7410 | 17 |  | 南亞,大洋,華夏或同等品 | 12 |  | 衛生設備及管路工程 | 衛生設備及管路 | P00151-1659 | Update TND_PROJECT_ITEM set ITEM_ID='65',ITEM_DESC='PVC給水管 3/4" * 2.7㎜',ITEM_UNIT='米',ITEM_QUANTITY =7410,ITEM_UNIT_PRICE =null,ITEM_REMARK ='南亞,大洋,華夏或同等品',TYPE_CODE_1 ='12',TYPE_CODE_2 ='12',SUB_TYPE_CODE ='',SYSTEM_MAIN='衛生設備及管路工程',SYSTEM_SUB='衛生設備及管路',MODIFY_USER_ID ='kao',MODIFY_DATE =getdate(),EXCEL_ROW_ID =1659 WHERE PROJECT_ITEM_ID ='P00151-1659'
66 | PVC給水管 1" * 3.2㎜ | 米 | 12795 | 27 |  | 南亞,大洋,華夏或同等品 | 12 |  | 衛生設備及管路工程 | 衛生設備及管路 | P00151-1660 | Update TND_PROJECT_ITEM set ITEM_ID='66',ITEM_DESC='PVC給水管 1" * 3.2㎜',ITEM_UNIT='米',ITEM_QUANTITY =12795,ITEM_UNIT_PRICE =null,ITEM_REMARK ='南亞,大洋,華夏或同等品',TYPE_CODE_1 ='12',TYPE_CODE_2 ='12',SUB_TYPE_CODE ='',SYSTEM_MAIN='衛生設備及管路工程',SYSTEM_SUB='衛生設備及管路',MODIFY_USER_ID ='kao',MODIFY_DATE =getdate(),EXCEL_ROW_ID =1660 WHERE PROJECT_ITEM_ID ='P00151-1660'
67 | PVC給水管 1-1/4" * 3.2㎜ | 米 | 4770 | 33 |  | 南亞,大洋,華夏或同等品 | 12 |  | 衛生設備及管路工程 | 衛生設備及管路 | P00151-1661 | Update TND_PROJECT_ITEM set ITEM_ID='67',ITEM_DESC='PVC給水管 1-1/4" * 3.2㎜',ITEM_UNIT='米',ITEM_QUANTITY =4770,ITEM_UNIT_PRICE =null,ITEM_REMARK ='南亞,大洋,華夏或同等品',TYPE_CODE_1 ='12',TYPE_CODE_2 ='12',SUB_TYPE_CODE ='',SYSTEM_MAIN='衛生設備及管路工程',SYSTEM_SUB='衛生設備及管路',MODIFY_USER_ID ='kao',MODIFY_DATE =getdate(),EXCEL_ROW_ID =1661 WHERE PROJECT_ITEM_ID ='P00151-1661'
68 | PVC給水管 1-1/2" * 3.6㎜ | 米 | 3165 | 44 |  | 南亞,大洋,華夏或同等品 | 12 |  | 衛生設備及管路工程 | 衛生設備及管路 | P00151-1662 | Update TND_PROJECT_ITEM set ITEM_ID='68',ITEM_DESC='PVC給水管 1-1/2" * 3.6㎜',ITEM_UNIT='米',ITEM_QUANTITY =3165,ITEM_UNIT_PRICE =null,ITEM_REMARK ='南亞,大洋,華夏或同等品',TYPE_CODE_1 ='12',TYPE_CODE_2 ='12',SUB_TYPE_CODE ='',SYSTEM_MAIN='衛生設備及管路工程',SYSTEM_SUB='衛生設備及管路',MODIFY_USER_ID ='kao',MODIFY_DATE =getdate(),EXCEL_ROW_ID =1662 WHERE PROJECT_ITEM_ID ='P00151-1662'
69 | PVC給水管 2" * 4.1㎜ | 米 | 19995 | 62 |  | 南亞,大洋,華夏或同等品 | 12 |  | 衛生設備及管路工程 | 衛生設備及管路 | P00151-1663 | Update TND_PROJECT_ITEM set ITEM_ID='69',ITEM_DESC='PVC給水管 2" * 4.1㎜',ITEM_UNIT='米',ITEM_QUANTITY =19995,ITEM_UNIT_PRICE =null,ITEM_REMARK ='南亞,大洋,華夏或同等品',TYPE_CODE_1 ='12',TYPE_CODE_2 ='12',SUB_TYPE_CODE ='',SYSTEM_MAIN='衛生設備及管路工程',SYSTEM_SUB='衛生設備及管路',MODIFY_USER_ID ='kao',MODIFY_DATE =getdate(),EXCEL_ROW_ID =1663 WHERE PROJECT_ITEM_ID ='P00151-1663'
70 | PVC給水管 2-1/2" * 4.1㎜ | 米 | 3840 | 79 |  | 南亞,大洋,華夏或同等品 | 12 |  | 衛生設備及管路工程 | 衛生設備及管路 | P00151-1664 | Update TND_PROJECT_ITEM set ITEM_ID='70',ITEM_DESC='PVC給水管 2-1/2" * 4.1㎜',ITEM_UNIT='米',ITEM_QUANTITY =3840,ITEM_UNIT_PRICE =null,ITEM_REMARK ='南亞,大洋,華夏或同等品',TYPE_CODE_1 ='12',TYPE_CODE_2 ='12',SUB_TYPE_CODE ='',SYSTEM_MAIN='衛生設備及管路工程',SYSTEM_SUB='衛生設備及管路',MODIFY_USER_ID ='kao',MODIFY_DATE =getdate(),EXCEL_ROW_ID =1664 WHERE PROJECT_ITEM_ID ='P00151-1664'
71 | PVC給水管 3" * 5.1㎜ | 米 | 4035 | 113 |  | 南亞,大洋,華夏或同等品 | 12 |  | 衛生設備及管路工程 | 衛生設備及管路 | P00151-1665 | Update TND_PROJECT_ITEM set ITEM_ID='71',ITEM_DESC='PVC給水管 3" * 5.1㎜',ITEM_UNIT='米',ITEM_QUANTITY =4035,ITEM_UNIT_PRICE =null,ITEM_REMARK ='南亞,大洋,華夏或同等品',TYPE_CODE_1 ='12',TYPE_CODE_2 ='12',SUB_TYPE_CODE ='',SYSTEM_MAIN='衛生設備及管路工程',SYSTEM_SUB='衛生設備及管路',MODIFY_USER_ID ='kao',MODIFY_DATE =getdate(),EXCEL_ROW_ID =1665 WHERE PROJECT_ITEM_ID ='P00151-1665'
72 | PVC給水管 4" * 6.6㎜ | 米 | 240 | 185 |  | 南亞,大洋,華夏或同等品 | 12 |  | 衛生設備及管路工程 | 衛生設備及管路 | P00151-1666 | Update TND_PROJECT_ITEM set ITEM_ID='72',ITEM_DESC='PVC給水管 4" * 6.6㎜',ITEM_UNIT='米',ITEM_QUANTITY =240,ITEM_UNIT_PRICE =null,ITEM_REMARK ='南亞,大洋,華夏或同等品',TYPE_CODE_1 ='12',TYPE_CODE_2 ='12',SUB_TYPE_CODE ='',SYSTEM_MAIN='衛生設備及管路工程',SYSTEM_SUB='衛生設備及管路',MODIFY_USER_ID ='kao',MODIFY_DATE =getdate(),EXCEL_ROW_ID =1666 WHERE PROJECT_ITEM_ID ='P00151-1666'
73 | PVC 排水管 2" * 4.1mm | 米 | 1480 | 63 |  | 南亞,大洋,華夏或同等品 | 12 |  | 衛生設備及管路工程 | 衛生設備及管路 | P00151-1667 | Update TND_PROJECT_ITEM set ITEM_ID='73',ITEM_DESC='PVC 排水管 2" * 4.1mm',ITEM_UNIT='米',ITEM_QUANTITY =1480,ITEM_UNIT_PRICE =null,ITEM_REMARK ='南亞,大洋,華夏或同等品',TYPE_CODE_1 ='12',TYPE_CODE_2 ='12',SUB_TYPE_CODE ='',SYSTEM_MAIN='衛生設備及管路工程',SYSTEM_SUB='衛生設備及管路',MODIFY_USER_ID ='kao',MODIFY_DATE =getdate(),EXCEL_ROW_ID =1667 WHERE PROJECT_ITEM_ID ='P00151-1667'
74 | PVC 排水管 3" * 5.1mm | 米 | 630 | 115 |  | 南亞,大洋,華夏或同等品 | 12 |  | 衛生設備及管路工程 | 衛生設備及管路 | P00151-1668 | Update TND_PROJECT_ITEM set ITEM_ID='74',ITEM_DESC='PVC 排水管 3" * 5.1mm',ITEM_UNIT='米',ITEM_QUANTITY =630,ITEM_UNIT_PRICE =null,ITEM_REMARK ='南亞,大洋,華夏或同等品',TYPE_CODE_1 ='12',TYPE_CODE_2 ='12',SUB_TYPE_CODE ='',SYSTEM_MAIN='衛生設備及管路工程',SYSTEM_SUB='衛生設備及管路',MODIFY_USER_ID ='kao',MODIFY_DATE =getdate(),EXCEL_ROW_ID =1668 WHERE PROJECT_ITEM_ID ='P00151-1668'
75 | PVC 排水管 4" * 6.6mm | 米 | 462 | 189 |  | 南亞,大洋,華夏或同等品 | 12 |  | 衛生設備及管路工程 | 衛生設備及管路 | P00151-1669 | Update TND_PROJECT_ITEM set ITEM_ID='75',ITEM_DESC='PVC 排水管 4" * 6.6mm',ITEM_UNIT='米',ITEM_QUANTITY =462,ITEM_UNIT_PRICE =null,ITEM_REMARK ='南亞,大洋,華夏或同等品',TYPE_CODE_1 ='12',TYPE_CODE_2 ='12',SUB_TYPE_CODE ='',SYSTEM_MAIN='衛生設備及管路工程',SYSTEM_SUB='衛生設備及管路',MODIFY_USER_ID ='kao',MODIFY_DATE =getdate(),EXCEL_ROW_ID =1669 WHERE PROJECT_ITEM_ID ='P00151-1669'
76 | PVC 排水管(壓力管) 4" * 6.6mm | 米 | 80 | 189 |  | 南亞,大洋,華夏或同等品 | 12 |  | 衛生設備及管路工程 | 衛生設備及管路 | P00151-1670 | Update TND_PROJECT_ITEM set ITEM_ID='76',ITEM_DESC='PVC 排水管(壓力管) 4" * 6.6mm',ITEM_UNIT='米',ITEM_QUANTITY =80,ITEM_UNIT_PRICE =null,ITEM_REMARK ='南亞,大洋,華夏或同等品',TYPE_CODE_1 ='12',TYPE_CODE_2 ='12',SUB_TYPE_CODE ='',SYSTEM_MAIN='衛生設備及管路工程',SYSTEM_SUB='衛生設備及管路',MODIFY_USER_ID ='kao',MODIFY_DATE =getdate(),EXCEL_ROW_ID =1670 WHERE PROJECT_ITEM_ID ='P00151-1670'
77 | PVC透氣管 2" * 1.8mm | 米 | 2974 | 29 |  | 南亞,大洋,華夏或同等品 | 12 |  | 衛生設備及管路工程 | 衛生設備及管路 | P00151-1671 | Update TND_PROJECT_ITEM set ITEM_ID='77',ITEM_DESC='PVC透氣管 2" * 1.8mm',ITEM_UNIT='米',ITEM_QUANTITY =2974,ITEM_UNIT_PRICE =null,ITEM_REMARK ='南亞,大洋,華夏或同等品',TYPE_CODE_1 ='12',TYPE_CODE_2 ='12',SUB_TYPE_CODE ='',SYSTEM_MAIN='衛生設備及管路工程',SYSTEM_SUB='衛生設備及管路',MODIFY_USER_ID ='kao',MODIFY_DATE =getdate(),EXCEL_ROW_ID =1671 WHERE PROJECT_ITEM_ID ='P00151-1671'
78 | PVC透氣管 3" * 2.7mm | 米 | 2974 | 64 |  | 南亞,大洋,華夏或同等品 | 12 |  | 衛生設備及管路工程 | 衛生設備及管路 | P00151-1672 | Update TND_PROJECT_ITEM set ITEM_ID='78',ITEM_DESC='PVC透氣管 3" * 2.7mm',ITEM_UNIT='米',ITEM_QUANTITY =2974,ITEM_UNIT_PRICE =null,ITEM_REMARK ='南亞,大洋,華夏或同等品',TYPE_CODE_1 ='12',TYPE_CODE_2 ='12',SUB_TYPE_CODE ='',SYSTEM_MAIN='衛生設備及管路工程',SYSTEM_SUB='衛生設備及管路',MODIFY_USER_ID ='kao',MODIFY_DATE =getdate(),EXCEL_ROW_ID =1672 WHERE PROJECT_ITEM_ID ='P00151-1672'
79 | PVC透氣管 4" * 3.1mm | 米 | 5948 | 96 |  | 南亞,大洋,華夏或同等品 | 12 |  | 衛生設備及管路工程 | 衛生設備及管路 | P00151-1673 | Update TND_PROJECT_ITEM set ITEM_ID='79',ITEM_DESC='PVC透氣管 4" * 3.1mm',ITEM_UNIT='米',ITEM_QUANTITY =5948,ITEM_UNIT_PRICE =null,ITEM_REMARK ='南亞,大洋,華夏或同等品',TYPE_CODE_1 ='12',TYPE_CODE_2 ='12',SUB_TYPE_CODE ='',SYSTEM_MAIN='衛生設備及管路工程',SYSTEM_SUB='衛生設備及管路',MODIFY_USER_ID ='kao',MODIFY_DATE =getdate(),EXCEL_ROW_ID =1673 WHERE PROJECT_ITEM_ID ='P00151-1673'
80 | PVC配管另件 | 式 | 1 |  |  | 南亞,大洋,華夏或同等品 | 11 | 1 | 衛生設備及管路工程 | 衛生設備及管路 | P00151-1674 | Update TND_PROJECT_ITEM set ITEM_ID='80',ITEM_DESC='PVC配管另件',ITEM_UNIT='式',ITEM_QUANTITY =1,ITEM_UNIT_PRICE =null,ITEM_REMARK ='南亞,大洋,華夏或同等品',TYPE_CODE_1 ='11',TYPE_CODE_2 ='11',SUB_TYPE_CODE ='1',SYSTEM_MAIN='衛生設備及管路工程',SYSTEM_SUB='衛生設備及管路',MODIFY_USER_ID ='kao',MODIFY_DATE =getdate(),EXCEL_ROW_ID =1674 WHERE PROJECT_ITEM_ID ='P00151-1674'
81 | PVC-DWV 桔色低噪音污廢水管 2" * 4.1mm | 米 | 22200 | 68 |  | 南亞,大洋,華夏或同等品 | 12 |  | 衛生設備及管路工程 | 衛生設備及管路 | P00151-1675 | Update TND_PROJECT_ITEM set ITEM_ID='81',ITEM_DESC='PVC-DWV 桔色低噪音污廢水管 2" * 4.1mm',ITEM_UNIT='米',ITEM_QUANTITY =22200,ITEM_UNIT_PRICE =null,ITEM_REMARK ='南亞,大洋,華夏或同等品',TYPE_CODE_1 ='12',TYPE_CODE_2 ='12',SUB_TYPE_CODE ='',SYSTEM_MAIN='衛生設備及管路工程',SYSTEM_SUB='衛生設備及管路',MODIFY_USER_ID ='kao',MODIFY_DATE =getdate(),EXCEL_ROW_ID =1675 WHERE PROJECT_ITEM_ID ='P00151-1675'
82 | PVC-DWV 桔色低噪音污廢水管 3" * 5.1mm | 米 | 9450 | 114 |  | 南亞,大洋,華夏或同等品 | 12 |  | 衛生設備及管路工程 | 衛生設備及管路 | P00151-1676 | Update TND_PROJECT_ITEM set ITEM_ID='82',ITEM_DESC='PVC-DWV 桔色低噪音污廢水管 3" * 5.1mm',ITEM_UNIT='米',ITEM_QUANTITY =9450,ITEM_UNIT_PRICE =null,ITEM_REMARK ='南亞,大洋,華夏或同等品',TYPE_CODE_1 ='12',TYPE_CODE_2 ='12',SUB_TYPE_CODE ='',SYSTEM_MAIN='衛生設備及管路工程',SYSTEM_SUB='衛生設備及管路',MODIFY_USER_ID ='kao',MODIFY_DATE =getdate(),EXCEL_ROW_ID =1676 WHERE PROJECT_ITEM_ID ='P00151-1676'
83 | PVC-DWV 桔色低噪音污廢水管 4" * 6.6mm | 米 | 6930 | 179 |  | 南亞,大洋,華夏或同等品 | 12 |  | 衛生設備及管路工程 | 衛生設備及管路 | P00151-1677 | Update TND_PROJECT_ITEM set ITEM_ID='83',ITEM_DESC='PVC-DWV 桔色低噪音污廢水管 4" * 6.6mm',ITEM_UNIT='米',ITEM_QUANTITY =6930,ITEM_UNIT_PRICE =null,ITEM_REMARK ='南亞,大洋,華夏或同等品',TYPE_CODE_1 ='12',TYPE_CODE_2 ='12',SUB_TYPE_CODE ='',SYSTEM_MAIN='衛生設備及管路工程',SYSTEM_SUB='衛生設備及管路',MODIFY_USER_ID ='kao',MODIFY_DATE =getdate(),EXCEL_ROW_ID =1677 WHERE PROJECT_ITEM_ID ='P00151-1677'
84 | PVC-DWV 桔色低噪音污廢水管 5" * 7.0mm | 米 | 2160 | 237 |  | 南亞,大洋,華夏或同等品 | 12 |  | 衛生設備及管路工程 | 衛生設備及管路 | P00151-1678 | Update TND_PROJECT_ITEM set ITEM_ID='84',ITEM_DESC='PVC-DWV 桔色低噪音污廢水管 5" * 7.0mm',ITEM_UNIT='米',ITEM_QUANTITY =2160,ITEM_UNIT_PRICE =null,ITEM_REMARK ='南亞,大洋,華夏或同等品',TYPE_CODE_1 ='12',TYPE_CODE_2 ='12',SUB_TYPE_CODE ='',SYSTEM_MAIN='衛生設備及管路工程',SYSTEM_SUB='衛生設備及管路',MODIFY_USER_ID ='kao',MODIFY_DATE =getdate(),EXCEL_ROW_ID =1678 WHERE PROJECT_ITEM_ID ='P00151-1678'
85 | PVC-DWV 桔色低噪音污廢水管 6" * 8.5mm | 米 | 544 | 315 |  | 南亞,大洋,華夏或同等品 | 12 |  | 衛生設備及管路工程 | 衛生設備及管路 | P00151-1679 | Update TND_PROJECT_ITEM set ITEM_ID='85',ITEM_DESC='PVC-DWV 桔色低噪音污廢水管 6" * 8.5mm',ITEM_UNIT='米',ITEM_QUANTITY =544,ITEM_UNIT_PRICE =null,ITEM_REMARK ='南亞,大洋,華夏或同等品',TYPE_CODE_1 ='12',TYPE_CODE_2 ='12',SUB_TYPE_CODE ='',SYSTEM_MAIN='衛生設備及管路工程',SYSTEM_SUB='衛生設備及管路',MODIFY_USER_ID ='kao',MODIFY_DATE =getdate(),EXCEL_ROW_ID =1679 WHERE PROJECT_ITEM_ID ='P00151-1679'
86 | PVC-DWV 桔色低噪音污廢水管 8" * 10.5mm | 米 | 200 | 540 |  | 南亞,大洋,華夏或同等品 | 12 |  | 衛生設備及管路工程 | 衛生設備及管路 | P00151-1680 | Update TND_PROJECT_ITEM set ITEM_ID='86',ITEM_DESC='PVC-DWV 桔色低噪音污廢水管 8" * 10.5mm',ITEM_UNIT='米',ITEM_QUANTITY =200,ITEM_UNIT_PRICE =null,ITEM_REMARK ='南亞,大洋,華夏或同等品',TYPE_CODE_1 ='12',TYPE_CODE_2 ='12',SUB_TYPE_CODE ='',SYSTEM_MAIN='衛生設備及管路工程',SYSTEM_SUB='衛生設備及管路',MODIFY_USER_ID ='kao',MODIFY_DATE =getdate(),EXCEL_ROW_ID =1680 WHERE PROJECT_ITEM_ID ='P00151-1680'
87 | PVC-DWV 桔色低噪音污廢水管 10" * 13.0mm | 米 | 150 | 0 |  | 南亞,大洋,華夏或同等品 | 12 |  | 衛生設備及管路工程 | 衛生設備及管路 | P00151-1681 | Update TND_PROJECT_ITEM set ITEM_ID='87',ITEM_DESC='PVC-DWV 桔色低噪音污廢水管 10" * 13.0mm',ITEM_UNIT='米',ITEM_QUANTITY =150,ITEM_UNIT_PRICE =null,ITEM_REMARK ='南亞,大洋,華夏或同等品',TYPE_CODE_1 ='12',TYPE_CODE_2 ='12',SUB_TYPE_CODE ='',SYSTEM_MAIN='衛生設備及管路工程',SYSTEM_SUB='衛生設備及管路',MODIFY_USER_ID ='kao',MODIFY_DATE =getdate(),EXCEL_ROW_ID =1681 WHERE PROJECT_ITEM_ID ='P00151-1681'
88 | PVC-DWV 桔色低噪音污廢水管 配管另件 | 式 | 1 |  |  |  | 11 | 1 | 衛生設備及管路工程 | 衛生設備及管路 | P00151-1682 | Update TND_PROJECT_ITEM set ITEM_ID='88',ITEM_DESC='PVC-DWV 桔色低噪音污廢水管 配管另件',ITEM_UNIT='式',ITEM_QUANTITY =1,ITEM_UNIT_PRICE =null,ITEM_REMARK ='',TYPE_CODE_1 ='11',TYPE_CODE_2 ='11',SUB_TYPE_CODE ='1',SYSTEM_MAIN='衛生設備及管路工程',SYSTEM_SUB='衛生設備及管路',MODIFY_USER_ID ='kao',MODIFY_DATE =getdate(),EXCEL_ROW_ID =1682 WHERE PROJECT_ITEM_ID ='P00151-1682'
89 | 總存水彎 | 式 | 2 | 2700 |  |  | 49 |  | 衛生設備及管路工程 | 衛生設備及管路 | P00151-1683 | Update TND_PROJECT_ITEM set ITEM_ID='89',ITEM_DESC='總存水彎',ITEM_UNIT='式',ITEM_QUANTITY =2,ITEM_UNIT_PRICE =null,ITEM_REMARK ='',TYPE_CODE_1 ='49',TYPE_CODE_2 ='49',SUB_TYPE_CODE ='',SYSTEM_MAIN='衛生設備及管路工程',SYSTEM_SUB='衛生設備及管路',MODIFY_USER_ID ='kao',MODIFY_DATE =getdate(),EXCEL_ROW_ID =1683 WHERE PROJECT_ITEM_ID ='P00151-1683'
90 | 自設污水陰井 直徑70CM(含鑄鐵蓋) | 組 | 1 | 11350 |  |  | 73 |  | 衛生設備及管路工程 | 衛生設備及管路 | P00151-1684 | Update TND_PROJECT_ITEM set ITEM_ID='90',ITEM_DESC='自設污水陰井 直徑70CM(含鑄鐵蓋)',ITEM_UNIT='組',ITEM_QUANTITY =1,ITEM_UNIT_PRICE =null,ITEM_REMARK ='',TYPE_CODE_1 ='73',TYPE_CODE_2 ='73',SUB_TYPE_CODE ='',SYSTEM_MAIN='衛生設備及管路工程',SYSTEM_SUB='衛生設備及管路',MODIFY_USER_ID ='kao',MODIFY_DATE =getdate(),EXCEL_ROW_ID =1684 WHERE PROJECT_ITEM_ID ='P00151-1684'
91 | 污水放流陰井 60 × 60 CM(含鑄鐵蓋) | 只 | 1 | 7550 |  |  | 73 |  | 衛生設備及管路工程 | 衛生設備及管路 | P00151-1685 | Update TND_PROJECT_ITEM set ITEM_ID='91',ITEM_DESC='污水放流陰井 60 × 60 CM(含鑄鐵蓋)',ITEM_UNIT='只',ITEM_QUANTITY =1,ITEM_UNIT_PRICE =null,ITEM_REMARK ='',TYPE_CODE_1 ='73',TYPE_CODE_2 ='73',SUB_TYPE_CODE ='',SYSTEM_MAIN='衛生設備及管路工程',SYSTEM_SUB='衛生設備及管路',MODIFY_USER_ID ='kao',MODIFY_DATE =getdate(),EXCEL_ROW_ID =1685 WHERE PROJECT_ITEM_ID ='P00151-1685'
92 | 五金另料 | 式 | 1 |  |  |  | 11 | 1 | 衛生設備及管路工程 | 衛生設備及管路 | P00151-1686 | Update TND_PROJECT_ITEM set ITEM_ID='92',ITEM_DESC='五金另料',ITEM_UNIT='式',ITEM_QUANTITY =1,ITEM_UNIT_PRICE =null,ITEM_REMARK ='',TYPE_CODE_1 ='11',TYPE_CODE_2 ='11',SUB_TYPE_CODE ='1',SYSTEM_MAIN='衛生設備及管路工程',SYSTEM_SUB='衛生設備及管路',MODIFY_USER_ID ='kao',MODIFY_DATE =getdate(),EXCEL_ROW_ID =1686 WHERE PROJECT_ITEM_ID ='P00151-1686'
93 | 運雜費 | 式 | 1 |  |  |  | 11 | 1 | 衛生設備及管路工程 | 衛生設備及管路 | P00151-1687 | Update TND_PROJECT_ITEM set ITEM_ID='93',ITEM_DESC='運雜費',ITEM_UNIT='式',ITEM_QUANTITY =1,ITEM_UNIT_PRICE =null,ITEM_REMARK ='',TYPE_CODE_1 ='11',TYPE_CODE_2 ='11',SUB_TYPE_CODE ='1',SYSTEM_MAIN='衛生設備及管路工程',SYSTEM_SUB='衛生設備及管路',MODIFY_USER_ID ='kao',MODIFY_DATE =getdate(),EXCEL_ROW_ID =1687 WHERE PROJECT_ITEM_ID ='P00151-1687'
94 | 工資 | 式 | 1 |  |  |  | 11 | 1 | 衛生設備及管路工程 | 衛生設備及管路 | P00151-1688 | Update TND_PROJECT_ITEM set ITEM_ID='94',ITEM_DESC='工資',ITEM_UNIT='式',ITEM_QUANTITY =1,ITEM_UNIT_PRICE =null,ITEM_REMARK ='',TYPE_CODE_1 ='11',TYPE_CODE_2 ='11',SUB_TYPE_CODE ='1',SYSTEM_MAIN='衛生設備及管路工程',SYSTEM_SUB='衛生設備及管路',MODIFY_USER_ID ='kao',MODIFY_DATE =getdate(),EXCEL_ROW_ID =1688 WHERE PROJECT_ITEM_ID ='P00151-1688'
| 合計 |  |  |  | 0 |  |  |  | 衛生設備及管路工程 | 衛生設備及管路 | P00151-1689 | Update TND_PROJECT_ITEM set ITEM_ID='',ITEM_DESC='合計',ITEM_UNIT='',ITEM_QUANTITY =null,ITEM_UNIT_PRICE =null,ITEM_REMARK ='',TYPE_CODE_1 ='',TYPE_CODE_2 ='',SUB_TYPE_CODE ='',SYSTEM_MAIN='衛生設備及管路工程',SYSTEM_SUB='衛生設備及管路',MODIFY_USER_ID ='kao',MODIFY_DATE =getdate(),EXCEL_ROW_ID =1689 WHERE PROJECT_ITEM_ID ='P00151-1689'
[11 empty] | P00151-1690 | Update TND_PROJECT_ITEM set ITEM_ID='',ITEM_DESC='',ITEM_UNIT='',ITEM_QUANTITY =null,ITEM_UNIT_PRICE =null,ITEM_REMARK ='',TYPE_CODE_1 ='',TYPE_CODE_2 ='',SUB_TYPE_CODE ='',SYSTEM_MAIN='',SYSTEM_SUB='',MODIFY_USER_ID ='kao',MODIFY_DATE =getdate(),EXCEL_ROW_ID =1690 WHERE PROJECT_ITEM_ID ='P00151-1690'
[11 empty] | P00151-1691 | Update TND_PROJECT_ITEM set ITEM_ID='',ITEM_DESC='',ITEM_UNIT='',ITEM_QUANTITY =null,ITEM_UNIT_PRICE =null,ITEM_REMARK ='',TYPE_CODE_1 ='',TYPE_CODE_2 ='',SUB_TYPE_CODE ='',SYSTEM_MAIN='',SYSTEM_SUB='',MODIFY_USER_ID ='kao',MODIFY_DATE =getdate(),EXCEL_ROW_ID =1691 WHERE PROJECT_ITEM_ID ='P00151-1691'
[11 empty] | P00151-1692 | Update TND_PROJECT_ITEM set ITEM_ID='',ITEM_DESC='',ITEM_UNIT='',ITEM_QUANTITY =null,ITEM_UNIT_PRICE =null,ITEM_REMARK ='',TYPE_CODE_1 ='',TYPE_CODE_2 ='',SUB_TYPE_CODE ='',SYSTEM_MAIN='',SYSTEM_SUB='',MODIFY_USER_ID ='kao',MODIFY_DATE =getdate(),EXCEL_ROW_ID =1692 WHERE PROJECT_ITEM_ID ='P00151-1692'
[11 empty] | P00151-1693 | Update TND_PROJECT_ITEM set ITEM_ID='',ITEM_DESC='',ITEM_UNIT='',ITEM_QUANTITY =null,ITEM_UNIT_PRICE =null,ITEM_REMARK ='',TYPE_CODE_1 ='',TYPE_CODE_2 ='',SUB_TYPE_CODE ='',SYSTEM_MAIN='',SYSTEM_SUB='',MODIFY_USER_ID ='kao',MODIFY_DATE =getdate(),EXCEL_ROW_ID =1693 WHERE PROJECT_ITEM_ID ='P00151-1693'
[11 empty] | P00151-1694 | Update TND_PROJECT_ITEM set ITEM_ID='',ITEM_DESC='',ITEM_UNIT='',ITEM_QUANTITY =null,ITEM_UNIT_PRICE =null,ITEM_REMARK ='',TYPE_CODE_1 ='',TYPE_CODE_2 ='',SUB_TYPE_CODE ='',SYSTEM_MAIN='',SYSTEM_SUB='',MODIFY_USER_ID ='kao',MODIFY_DATE =getdate(),EXCEL_ROW_ID =1694 WHERE PROJECT_ITEM_ID ='P00151-1694'
[11 empty] | P00151-1695 | Update TND_PROJECT_ITEM set ITEM_ID='',ITEM_DESC='',ITEM_UNIT='',ITEM_QUANTITY =null,ITEM_UNIT_PRICE =null,ITEM_REMARK ='',TYPE_CODE_1 ='',TYPE_CODE_2 ='',SUB_TYPE_CODE ='',SYSTEM_MAIN='',SYSTEM_SUB='',MODIFY_USER_ID ='kao',MODIFY_DATE =getdate(),EXCEL_ROW_ID =1695 WHERE PROJECT_ITEM_ID ='P00151-1695'
[11 empty] | P00151-1696 | Update TND_PROJECT_ITEM set ITEM_ID='',ITEM_DESC='',ITEM_UNIT='',ITEM_QUANTITY =null,ITEM_UNIT_PRICE =null,ITEM_REMARK ='',TYPE_CODE_1 ='',TYPE_CODE_2 ='',SUB_TYPE_CODE ='',SYSTEM_MAIN='',SYSTEM_SUB='',MODIFY_USER_ID ='kao',MODIFY_DATE =getdate(),EXCEL_ROW_ID =1696 WHERE PROJECT_ITEM_ID ='P00151-1696'
[11 empty] | P00151-1697 | Update TND_PROJECT_ITEM set ITEM_ID='',ITEM_DESC='',ITEM_UNIT='',ITEM_QUANTITY =null,ITEM_UNIT_PRICE =null,ITEM_REMARK ='',TYPE_CODE_1 ='',TYPE_CODE_2 ='',SUB_TYPE_CODE ='',SYSTEM_MAIN='',SYSTEM_SUB='',MODIFY_USER_ID ='kao',MODIFY_DATE =getdate(),EXCEL_ROW_ID =1697 WHERE PROJECT_ITEM_ID ='P00151-1697'
[11 empty] | P00151-1698 | Update TND_PROJECT_ITEM set ITEM_ID='',ITEM_DESC='',ITEM_UNIT='',ITEM_QUANTITY =null,ITEM_UNIT_PRICE =null,ITEM_REMARK ='',TYPE_CODE_1 ='',TYPE_CODE_2 ='',SUB_TYPE_CODE ='',SYSTEM_MAIN='',SYSTEM_SUB='',MODIFY_USER_ID ='kao',MODIFY_DATE =getdate(),EXCEL_ROW_ID =1698 WHERE PROJECT_ITEM_ID ='P00151-1698'
[11 empty] | P00151-1699 | Update TND_PROJECT_ITEM set ITEM_ID='',ITEM_DESC='',ITEM_UNIT='',ITEM_QUANTITY =null,ITEM_UNIT_PRICE =null,ITEM_REMARK ='',TYPE_CODE_1 ='',TYPE_CODE_2 ='',SUB_TYPE_CODE ='',SYSTEM_MAIN='',SYSTEM_SUB='',MODIFY_USER_ID ='kao',MODIFY_DATE =getdate(),EXCEL_ROW_ID =1699 WHERE PROJECT_ITEM_ID ='P00151-1699'
[11 empty] | P00151-1700 | Update TND_PROJECT_ITEM set ITEM_ID='',ITEM_DESC='',ITEM_UNIT='',ITEM_QUANTITY =null,ITEM_UNIT_PRICE =null,ITEM_REMARK ='',TYPE_CODE_1 ='',TYPE_CODE_2 ='',SUB_TYPE_CODE ='',SYSTEM_MAIN='',SYSTEM_SUB='',MODIFY_USER_ID ='kao',MODIFY_DATE =getdate(),EXCEL_ROW_ID =1700 WHERE PROJECT_ITEM_ID ='P00151-1700'
[11 empty] | P00151-1701 | Update TND_PROJECT_ITEM set ITEM_ID='',ITEM_DESC='',ITEM_UNIT='',ITEM_QUANTITY =null,ITEM_UNIT_PRICE =null,ITEM_REMARK ='',TYPE_CODE_1 ='',TYPE_CODE_2 ='',SUB_TYPE_CODE ='',SYSTEM_MAIN='',SYSTEM_SUB='',MODIFY_USER_ID ='kao',MODIFY_DATE =getdate(),EXCEL_ROW_ID =1701 WHERE PROJECT_ITEM_ID ='P00151-1701'
[11 empty] | P00151-1702 | Update TND_PROJECT_ITEM set ITEM_ID='',ITEM_DESC='',ITEM_UNIT='',ITEM_QUANTITY =null,ITEM_UNIT_PRICE =null,ITEM_REMARK ='',TYPE_CODE_1 ='',TYPE_CODE_2 ='',SUB_TYPE_CODE ='',SYSTEM_MAIN='',SYSTEM_SUB='',MODIFY_USER_ID ='kao',MODIFY_DATE =getdate(),EXCEL_ROW_ID =1702 WHERE PROJECT_ITEM_ID ='P00151-1702'
柒 | 消防設備及管路工程 | [7 empty] | 消防設備及管路工程 |  | P00151-1703 | Update TND_PROJECT_ITEM set ITEM_ID='柒',ITEM_DESC='消防設備及管路工程',ITEM_UNIT='',ITEM_QUANTITY =null,ITEM_UNIT_PRICE =null,ITEM_REMARK ='',TYPE_CODE_1 ='',TYPE_CODE_2 ='',SUB_TYPE_CODE ='',SYSTEM_MAIN='消防設備及管路工程',SYSTEM_SUB='',MODIFY_USER_ID ='kao',MODIFY_DATE =getdate(),EXCEL_ROW_ID =1703 WHERE PROJECT_ITEM_ID ='P00151-1703'
一 | 火警自動警報設備(UL、FM認證) | [7 empty] | 消防設備及管路工程 | 火警自動警報設備(UL、FM認證) | P00151-1704 | Update TND_PROJECT_ITEM set ITEM_ID='一',ITEM_DESC='火警自動警報設備(UL、FM認證) ',ITEM_UNIT='',ITEM_QUANTITY =null,ITEM_UNIT_PRICE =null,ITEM_REMARK ='',TYPE_CODE_1 ='',TYPE_CODE_2 ='',SUB_TYPE_CODE ='',SYSTEM_MAIN='消防設備及管路工程',SYSTEM_SUB='火警自動警報設備(UL、FM認證) ',MODIFY_USER_ID ='kao',MODIFY_DATE =getdate(),EXCEL_ROW_ID =1704 WHERE PROJECT_ITEM_ID ='P00151-1704'
1 | 監視、控制模組(輸入、輸出模組) | 組 | 158 | 4850 |  | 喜保、頤泉、利達或同等品 | 58 |  | 消防設備及管路工程 | 火警自動警報設備(UL、FM認證) | P00151-1705 | Update TND_PROJECT_ITEM set ITEM_ID='1',ITEM_DESC='監視、控制模組(輸入、輸出模組) ',ITEM_UNIT='組',ITEM_QUANTITY =158,ITEM_UNIT_PRICE =null,ITEM_REMARK ='喜保、頤泉、利達或同等品',TYPE_CODE_1 ='58',TYPE_CODE_2 ='58',SUB_TYPE_CODE ='',SYSTEM_MAIN='消防設備及管路工程',SYSTEM_SUB='火警自動警報設備(UL、FM認證) ',MODIFY_USER_ID ='kao',MODIFY_DATE =getdate(),EXCEL_ROW_ID =1705 WHERE PROJECT_ITEM_ID ='P00151-1705'
2 | 偵煙式局限型探測器(2種) | 只 | 823 | 3580 |  | 喜保、頤泉、利達或同等品 | 58 |  | 消防設備及管路工程 | 火警自動警報設備(UL、FM認證) | P00151-1706 | Update TND_PROJECT_ITEM set ITEM_ID='2',ITEM_DESC='偵煙式局限型探測器(2種) ',ITEM_UNIT='只',ITEM_QUANTITY =823,ITEM_UNIT_PRICE =null,ITEM_REMARK ='喜保、頤泉、利達或同等品',TYPE_CODE_1 ='58',TYPE_CODE_2 ='58',SUB_TYPE_CODE ='',SYSTEM_MAIN='消防設備及管路工程',SYSTEM_SUB='火警自動警報設備(UL、FM認證) ',MODIFY_USER_ID ='kao',MODIFY_DATE =getdate(),EXCEL_ROW_ID =1706 WHERE PROJECT_ITEM_ID ='P00151-1706'
3 | 差動式局限型探測器(2種) | 只 | 357 | 3460 |  | 喜保、頤泉、利達或同等品 | 58 |  | 消防設備及管路工程 | 火警自動警報設備(UL、FM認證) | P00151-1707 | Update TND_PROJECT_ITEM set ITEM_ID='3',ITEM_DESC='差動式局限型探測器(2種) ',ITEM_UNIT='只',ITEM_QUANTITY =357,ITEM_UNIT_PRICE =null,ITEM_REMARK ='喜保、頤泉、利達或同等品',TYPE_CODE_1 ='58',TYPE_CODE_2 ='58',SUB_TYPE_CODE ='',SYSTEM_MAIN='消防設備及管路工程',SYSTEM_SUB='火警自動警報設備(UL、FM認證) ',MODIFY_USER_ID ='kao',MODIFY_DATE =getdate(),EXCEL_ROW_ID =1707 WHERE PROJECT_ITEM_ID ='P00151-1707'
4 | 八角出線匣 | 只 | 1180 |  |  | 專業廠 | 10 | 4 | 消防設備及管路工程 | 火警自動警報設備(UL、FM認證) | P00151-1708 | Update TND_PROJECT_ITEM set ITEM_ID='4',ITEM_DESC='八角出線匣',ITEM_UNIT='只',ITEM_QUANTITY =1180,ITEM_UNIT_PRICE =null,ITEM_REMARK ='專業廠',TYPE_CODE_1 ='10',TYPE_CODE_2 ='10',SUB_TYPE_CODE ='4',SYSTEM_MAIN='消防設備及管路工程',SYSTEM_SUB='火警自動警報設備(UL、FM認證) ',MODIFY_USER_ID ='kao',MODIFY_DATE =getdate(),EXCEL_ROW_ID =1708 WHERE PROJECT_ITEM_ID ='P00151-1708'
5 | 防火鐵捲門連動控制盤 | 只 | 2 | 3375 |  | 喜保、頤泉、利達或同等品 | 58 |  | 消防設備及管路工程 | 火警自動警報設備(UL、FM認證) | P00151-1709 | Update TND_PROJECT_ITEM set ITEM_ID='5',ITEM_DESC='防火鐵捲門連動控制盤',ITEM_UNIT='只',ITEM_QUANTITY =2,ITEM_UNIT_PRICE =null,ITEM_REMARK ='喜保、頤泉、利達或同等品',TYPE_CODE_1 ='58',TYPE_CODE_2 ='58',SUB_TYPE_CODE ='',SYSTEM_MAIN='消防設備及管路工程',SYSTEM_SUB='火警自動警報設備(UL、FM認證) ',MODIFY_USER_ID ='kao',MODIFY_DATE =getdate(),EXCEL_ROW_ID =1709 WHERE PROJECT_ITEM_ID ='P00151-1709'
6 | PVC 管 1/2" * 1.8㎜ | 米 | 11742 | 10 |  | 南亞,大洋,華夏或同等品 | 12 |  | 消防設備及管路工程 | 火警自動警報設備(UL、FM認證) | P00151-1710 | Update TND_PROJECT_ITEM set ITEM_ID='6',ITEM_DESC='PVC 管 1/2" * 1.8㎜',ITEM_UNIT=' 米',ITEM_QUANTITY =11742,ITEM_UNIT_PRICE =null,ITEM_REMARK ='南亞,大洋,華夏或同等品',TYPE_CODE_1 ='12',TYPE_CODE_2 ='12',SUB_TYPE_CODE ='',SYSTEM_MAIN='消防設備及管路工程',SYSTEM_SUB='火警自動警報設備(UL、FM認證) ',MODIFY_USER_ID ='kao',MODIFY_DATE =getdate(),EXCEL_ROW_ID =1710 WHERE PROJECT_ITEM_ID ='P00151-1710'
7 | PVC 管 1-1/2" * 3.1㎜ | 米 | 624 | 39 |  | 南亞,大洋,華夏或同等品 | 12 |  | 消防設備及管路工程 | 火警自動警報設備(UL、FM認證) | P00151-1711 | Update TND_PROJECT_ITEM set ITEM_ID='7',ITEM_DESC='PVC 管 1-1/2" * 3.1㎜',ITEM_UNIT=' 米',ITEM_QUANTITY =624,ITEM_UNIT_PRICE =null,ITEM_REMARK ='南亞,大洋,華夏或同等品',TYPE_CODE_1 ='12',TYPE_CODE_2 ='12',SUB_TYPE_CODE ='',SYSTEM_MAIN='消防設備及管路工程',SYSTEM_SUB='火警自動警報設備(UL、FM認證) ',MODIFY_USER_ID ='kao',MODIFY_DATE =getdate(),EXCEL_ROW_ID =1711 WHERE PROJECT_ITEM_ID ='P00151-1711'
8 | 配管另件 | 式 | 1 |  |  |  | 10 | 4 | 消防設備及管路工程 | 火警自動警報設備(UL、FM認證) | P00151-1712 | Update TND_PROJECT_ITEM set ITEM_ID='8',ITEM_DESC='配管另件',ITEM_UNIT='式',ITEM_QUANTITY =1,ITEM_UNIT_PRICE =null,ITEM_REMARK ='',TYPE_CODE_1 ='10',TYPE_CODE_2 ='10',SUB_TYPE_CODE ='4',SYSTEM_MAIN='消防設備及管路工程',SYSTEM_SUB='火警自動警報設備(UL、FM認證) ',MODIFY_USER_ID ='kao',MODIFY_DATE =getdate(),EXCEL_ROW_ID =1712 WHERE PROJECT_ITEM_ID ='P00151-1712'
9 | 耐燃線 2.0mm (符合內政部消防署 耐熱耐燃電纜認可基準) | 米 | 1738 | 20 |  | 太平洋,華新,華榮或同等品 | 14 |  | 消防設備及管路工程 | 火警自動警報設備(UL、FM認證) | P00151-1713 | Update TND_PROJECT_ITEM set ITEM_ID='9',ITEM_DESC='耐燃線 2.0mm (符合內政部消防署 耐熱耐燃電纜認可基準)',ITEM_UNIT='米',ITEM_QUANTITY =1738,ITEM_UNIT_PRICE =null,ITEM_REMARK ='太平洋,華新,華榮或同等品',TYPE_CODE_1 ='14',TYPE_CODE_2 ='14',SUB_TYPE_CODE ='',SYSTEM_MAIN='消防設備及管路工程',SYSTEM_SUB='火警自動警報設備(UL、FM認證) ',MODIFY_USER_ID ='kao',MODIFY_DATE =getdate(),EXCEL_ROW_ID =1713 WHERE PROJECT_ITEM_ID ='P00151-1713'
10 | 耐熱線 1.6mm (符合內政部消防署 耐熱電線電纜認可基準) | 米 | 4835 | 7 | 7.52 | 太平洋,華新,華榮或同等品 | 14 |  | 消防設備及管路工程 | 火警自動警報設備(UL、FM認證) | P00151-1714 | Update TND_PROJECT_ITEM set ITEM_ID='10',ITEM_DESC='耐熱線 1.6mm (符合內政部消防署 耐熱電線電纜認可基準)',ITEM_UNIT='米',ITEM_QUANTITY =4835,ITEM_UNIT_PRICE =null,ITEM_REMARK ='太平洋,華新,華榮或同等品',TYPE_CODE_1 ='14',TYPE_CODE_2 ='14',SUB_TYPE_CODE ='',SYSTEM_MAIN='消防設備及管路工程',SYSTEM_SUB='火警自動警報設備(UL、FM認證) ',MODIFY_USER_ID ='kao',MODIFY_DATE =getdate(),EXCEL_ROW_ID =1714 WHERE PROJECT_ITEM_ID ='P00151-1714'
11 | 耐熱隔離電纜線 1.25mm 2/C (符合內政部消防署 耐熱電線電纜認可基準) | 米 | 709 | 24 |  | 太平洋,華新,華榮或同等品 | 14 |  | 消防設備及管路工程 | 火警自動警報設備(UL、FM認證) | P00151-1715 | Update TND_PROJECT_ITEM set ITEM_ID='11',ITEM_DESC='耐熱隔離電纜線 1.25mm 2/C (符合內政部消防署 耐熱電線電纜認可基準)',ITEM_UNIT='米',ITEM_QUANTITY =709,ITEM_UNIT_PRICE =null,ITEM_REMARK ='太平洋,華新,華榮或同等品',TYPE_CODE_1 ='14',TYPE_CODE_2 ='14',SUB_TYPE_CODE ='',SYSTEM_MAIN='消防設備及管路工程',SYSTEM_SUB='火警自動警報設備(UL、FM認證) ',MODIFY_USER_ID ='kao',MODIFY_DATE =getdate(),EXCEL_ROW_ID =1715 WHERE PROJECT_ITEM_ID ='P00151-1715'
12 | PVC線 1.2㎜ | 米 | 25522 | 3 |  | 南亞,大洋,華夏或同等品 | 14 |  | 消防設備及管路工程 | 火警自動警報設備(UL、FM認證) | P00151-1716 | Update TND_PROJECT_ITEM set ITEM_ID='12',ITEM_DESC='PVC線 1.2㎜',ITEM_UNIT=' 米',ITEM_QUANTITY =25522,ITEM_UNIT_PRICE =null,ITEM_REMARK ='南亞,大洋,華夏或同等品',TYPE_CODE_1 ='14',TYPE_CODE_2 ='14',SUB_TYPE_CODE ='',SYSTEM_MAIN='消防設備及管路工程',SYSTEM_SUB='火警自動警報設備(UL、FM認證) ',MODIFY_USER_ID ='kao',MODIFY_DATE =getdate(),EXCEL_ROW_ID =1716 WHERE PROJECT_ITEM_ID ='P00151-1716'
13 | 配線另料 | 式 | 1 |  |  |  | 10 | 4 | 消防設備及管路工程 | 火警自動警報設備(UL、FM認證) | P00151-1717 | Update TND_PROJECT_ITEM set ITEM_ID='13',ITEM_DESC='配線另料',ITEM_UNIT='式',ITEM_QUANTITY =1,ITEM_UNIT_PRICE =null,ITEM_REMARK ='',TYPE_CODE_1 ='10',TYPE_CODE_2 ='10',SUB_TYPE_CODE ='4',SYSTEM_MAIN='消防設備及管路工程',SYSTEM_SUB='火警自動警報設備(UL、FM認證) ',MODIFY_USER_ID ='kao',MODIFY_DATE =getdate(),EXCEL_ROW_ID =1717 WHERE PROJECT_ITEM_ID ='P00151-1717'
14 | 五金另料 | 式 | 1 |  |  |  | 10 | 4 | 消防設備及管路工程 | 火警自動警報設備(UL、FM認證) | P00151-1718 | Update TND_PROJECT_ITEM set ITEM_ID='14',ITEM_DESC='五金另料',ITEM_UNIT='式',ITEM_QUANTITY =1,ITEM_UNIT_PRICE =null,ITEM_REMARK ='',TYPE_CODE_1 ='10',TYPE_CODE_2 ='10',SUB_TYPE_CODE ='4',SYSTEM_MAIN='消防設備及管路工程',SYSTEM_SUB='火警自動警報設備(UL、FM認證) ',MODIFY_USER_ID ='kao',MODIFY_DATE =getdate(),EXCEL_ROW_ID =1718 WHERE PROJECT_ITEM_ID ='P00151-1718'
15 | 運雜費 | 式 | 1 |  |  |  | 10 | 4 | 消防設備及管路工程 | 火警自動警報設備(UL、FM認證) | P00151-1719 | Update TND_PROJECT_ITEM set ITEM_ID='15',ITEM_DESC='運雜費',ITEM_UNIT='式',ITEM_QUANTITY =1,ITEM_UNIT_PRICE =null,ITEM_REMARK ='',TYPE_CODE_1 ='10',TYPE_CODE_2 ='10',SUB_TYPE_CODE ='4',SYSTEM_MAIN='消防設備及管路工程',SYSTEM_SUB='火警自動警報設備(UL、FM認證) ',MODIFY_USER_ID ='kao',MODIFY_DATE =getdate(),EXCEL_ROW_ID =1719 WHERE PROJECT_ITEM_ID ='P00151-1719'
16 | 工資 | 式 | 1 |  |  |  | 10 | 4 | 消防設備及管路工程 | 火警自動警報設備(UL、FM認證) | P00151-1720 | Update TND_PROJECT_ITEM set ITEM_ID='16',ITEM_DESC='工資',ITEM_UNIT='式',ITEM_QUANTITY =1,ITEM_UNIT_PRICE =null,ITEM_REMARK ='',TYPE_CODE_1 ='10',TYPE_CODE_2 ='10',SUB_TYPE_CODE ='4',SYSTEM_MAIN='消防設備及管路工程',SYSTEM_SUB='火警自動警報設備(UL、FM認證) ',MODIFY_USER_ID ='kao',MODIFY_DATE =getdate(),EXCEL_ROW_ID =1720 WHERE PROJECT_ITEM_ID ='P00151-1720'
| 小計 |  |  |  | 7.52 | [5 empty] | P00151-1721 | Update TND_PROJECT_ITEM set ITEM_ID='',ITEM_DESC='小計',ITEM_UNIT='',ITEM_QUANTITY =null,ITEM_UNIT_PRICE =null,ITEM_REMARK ='',TYPE_CODE_1 ='',TYPE_CODE_2 ='',SUB_TYPE_CODE ='',SYSTEM_MAIN='',SYSTEM_SUB='',MODIFY_USER_ID ='kao',MODIFY_DATE =getdate(),EXCEL_ROW_ID =1721 WHERE PROJECT_ITEM_ID ='P00151-1721'
[11 empty] | P00151-1722 | Update TND_PROJECT_ITEM set ITEM_ID='',ITEM_DESC='',ITEM_UNIT='',ITEM_QUANTITY =null,ITEM_UNIT_PRICE =null,ITEM_REMARK ='',TYPE_CODE_1 ='',TYPE_CODE_2 ='',SUB_TYPE_CODE ='',SYSTEM_MAIN='',SYSTEM_SUB='',MODIFY_USER_ID ='kao',MODIFY_DATE =getdate(),EXCEL_ROW_ID =1722 WHERE PROJECT_ITEM_ID ='P00151-1722'
二 | 緊急廣播設備 | [5 empty] | 58 |  | 消防設備及管路工程 | 緊急廣播設備 | P00151-1723 | Update TND_PROJECT_ITEM set ITEM_ID='二',ITEM_DESC='緊急廣播設備',ITEM_UNIT='',ITEM_QUANTITY =null,ITEM_UNIT_PRICE =null,ITEM_REMARK ='',TYPE_CODE_1 ='58',TYPE_CODE_2 ='58',SUB_TYPE_CODE ='',SYSTEM_MAIN='消防設備及管路工程',SYSTEM_SUB='緊急廣播設備',MODIFY_USER_ID ='kao',MODIFY_DATE =getdate(),EXCEL_ROW_ID =1723 WHERE PROJECT_ITEM_ID ='P00151-1723'
1 | 壁掛式揚聲器L級 3W | 只 | 70 | 300 |  | 喜保、頤泉、利達或同等品 | 58 |  | 消防設備及管路工程 | 緊急廣播設備 | P00151-1724 | Update TND_PROJECT_ITEM set ITEM_ID='1',ITEM_DESC='壁掛式揚聲器L級 3W ',ITEM_UNIT='只',ITEM_QUANTITY =70,ITEM_UNIT_PRICE =null,ITEM_REMARK ='喜保、頤泉、利達或同等品',TYPE_CODE_1 ='58',TYPE_CODE_2 ='58',SUB_TYPE_CODE ='',SYSTEM_MAIN='消防設備及管路工程',SYSTEM_SUB='緊急廣播設備',MODIFY_USER_ID ='kao',MODIFY_DATE =getdate(),EXCEL_ROW_ID =1724 WHERE PROJECT_ITEM_ID ='P00151-1724'
2 | 吸頂式揚聲器L級 3W | 只 | 72 | 300 |  | 喜保、頤泉、利達或同等品 | 58 |  | 消防設備及管路工程 | 緊急廣播設備 | P00151-1725 | Update TND_PROJECT_ITEM set ITEM_ID='2',ITEM_DESC='吸頂式揚聲器L級 3W ',ITEM_UNIT='只',ITEM_QUANTITY =72,ITEM_UNIT_PRICE =null,ITEM_REMARK ='喜保、頤泉、利達或同等品',TYPE_CODE_1 ='58',TYPE_CODE_2 ='58',SUB_TYPE_CODE ='',SYSTEM_MAIN='消防設備及管路工程',SYSTEM_SUB='緊急廣播設備',MODIFY_USER_ID ='kao',MODIFY_DATE =getdate(),EXCEL_ROW_ID =1725 WHERE PROJECT_ITEM_ID ='P00151-1725'
3 | 崁頂式揚聲器L級 3W | 只 | 723 | 380 |  | 喜保、頤泉、利達或同等品 | 58 |  | 消防設備及管路工程 | 緊急廣播設備 | P00151-1726 | Update TND_PROJECT_ITEM set ITEM_ID='3',ITEM_DESC='崁頂式揚聲器L級 3W ',ITEM_UNIT='只',ITEM_QUANTITY =723,ITEM_UNIT_PRICE =null,ITEM_REMARK ='喜保、頤泉、利達或同等品',TYPE_CODE_1 ='58',TYPE_CODE_2 ='58',SUB_TYPE_CODE ='',SYSTEM_MAIN='消防設備及管路工程',SYSTEM_SUB='緊急廣播設備',MODIFY_USER_ID ='kao',MODIFY_DATE =getdate(),EXCEL_ROW_ID =1726 WHERE PROJECT_ITEM_ID ='P00151-1726'
4 | 單聯出線匣 | 只 | 70 |  |  | 專業廠 | 10 | 4 | 消防設備及管路工程 | 緊急廣播設備 | P00151-1727 | Update TND_PROJECT_ITEM set ITEM_ID='4',ITEM_DESC='單聯出線匣',ITEM_UNIT='只',ITEM_QUANTITY =70,ITEM_UNIT_PRICE =null,ITEM_REMARK ='專業廠',TYPE_CODE_1 ='10',TYPE_CODE_2 ='10',SUB_TYPE_CODE ='4',SYSTEM_MAIN='消防設備及管路工程',SYSTEM_SUB='緊急廣播設備',MODIFY_USER_ID ='kao',MODIFY_DATE =getdate(),EXCEL_ROW_ID =1727 WHERE PROJECT_ITEM_ID ='P00151-1727'
5 | 八角出線匣 | 只 | 795 |  |  | 專業廠 | 10 | 4 | 消防設備及管路工程 | 緊急廣播設備 | P00151-1728 | Update TND_PROJECT_ITEM set ITEM_ID='5',ITEM_DESC='八角出線匣',ITEM_UNIT='只',ITEM_QUANTITY =795,ITEM_UNIT_PRICE =null,ITEM_REMARK ='專業廠',TYPE_CODE_1 ='10',TYPE_CODE_2 ='10',SUB_TYPE_CODE ='4',SYSTEM_MAIN='消防設備及管路工程',SYSTEM_SUB='緊急廣播設備',MODIFY_USER_ID ='kao',MODIFY_DATE =getdate(),EXCEL_ROW_ID =1728 WHERE PROJECT_ITEM_ID ='P00151-1728'
6 | PVC 管 1/2" * 1.8㎜ | 米 | 10548 | 10 |  | 南亞,大洋,華夏或同等品 | 12 |  | 消防設備及管路工程 | 緊急廣播設備 | P00151-1729 | Update TND_PROJECT_ITEM set ITEM_ID='6',ITEM_DESC='PVC 管 1/2" * 1.8㎜',ITEM_UNIT='米',ITEM_QUANTITY =10548,ITEM_UNIT_PRICE =null,ITEM_REMARK ='南亞,大洋,華夏或同等品',TYPE_CODE_1 ='12',TYPE_CODE_2 ='12',SUB_TYPE_CODE ='',SYSTEM_MAIN='消防設備及管路工程',SYSTEM_SUB='緊急廣播設備',MODIFY_USER_ID ='kao',MODIFY_DATE =getdate(),EXCEL_ROW_ID =1729 WHERE PROJECT_ITEM_ID ='P00151-1729'
7 | PVC 管 3/4" * 1.8㎜ | 米 | 53 | 12 |  | 南亞,大洋,華夏或同等品 | 12 |  | 消防設備及管路工程 | 緊急廣播設備 | P00151-1730 | Update TND_PROJECT_ITEM set ITEM_ID='7',ITEM_DESC='PVC 管 3/4" * 1.8㎜',ITEM_UNIT='米',ITEM_QUANTITY =53,ITEM_UNIT_PRICE =null,ITEM_REMARK ='南亞,大洋,華夏或同等品',TYPE_CODE_1 ='12',TYPE_CODE_2 ='12',SUB_TYPE_CODE ='',SYSTEM_MAIN='消防設備及管路工程',SYSTEM_SUB='緊急廣播設備',MODIFY_USER_ID ='kao',MODIFY_DATE =getdate(),EXCEL_ROW_ID =1730 WHERE PROJECT_ITEM_ID ='P00151-1730'
8 | PVC 管 1" * 2.7㎜ | 米 | 35 | 23 |  | 南亞,大洋,華夏或同等品 | 12 |  | 消防設備及管路工程 | 緊急廣播設備 | P00151-1731 | Update TND_PROJECT_ITEM set ITEM_ID='8',ITEM_DESC='PVC 管 1" * 2.7㎜',ITEM_UNIT='米',ITEM_QUANTITY =35,ITEM_UNIT_PRICE =null,ITEM_REMARK ='南亞,大洋,華夏或同等品',TYPE_CODE_1 ='12',TYPE_CODE_2 ='12',SUB_TYPE_CODE ='',SYSTEM_MAIN='消防設備及管路工程',SYSTEM_SUB='緊急廣播設備',MODIFY_USER_ID ='kao',MODIFY_DATE =getdate(),EXCEL_ROW_ID =1731 WHERE PROJECT_ITEM_ID ='P00151-1731'
9 | PVC 管 1-1/4" * 3.1㎜ | 米 | 70 | 33 |  | 南亞,大洋,華夏或同等品 | 12 |  | 消防設備及管路工程 | 緊急廣播設備 | P00151-1732 | Update TND_PROJECT_ITEM set ITEM_ID='9',ITEM_DESC='PVC 管 1-1/4" * 3.1㎜',ITEM_UNIT='米',ITEM_QUANTITY =70,ITEM_UNIT_PRICE =null,ITEM_REMARK ='南亞,大洋,華夏或同等品',TYPE_CODE_1 ='12',TYPE_CODE_2 ='12',SUB_TYPE_CODE ='',SYSTEM_MAIN='消防設備及管路工程',SYSTEM_SUB='緊急廣播設備',MODIFY_USER_ID ='kao',MODIFY_DATE =getdate(),EXCEL_ROW_ID =1732 WHERE PROJECT_ITEM_ID ='P00151-1732'
10 | PVC 管 1-1/2" * 3.1㎜ | 米 | 210 | 39 |  | 南亞,大洋,華夏或同等品 | 12 |  | 消防設備及管路工程 | 緊急廣播設備 | P00151-1733 | Update TND_PROJECT_ITEM set ITEM_ID='10',ITEM_DESC='PVC 管 1-1/2" * 3.1㎜',ITEM_UNIT='米',ITEM_QUANTITY =210,ITEM_UNIT_PRICE =null,ITEM_REMARK ='南亞,大洋,華夏或同等品',TYPE_CODE_1 ='12',TYPE_CODE_2 ='12',SUB_TYPE_CODE ='',SYSTEM_MAIN='消防設備及管路工程',SYSTEM_SUB='緊急廣播設備',MODIFY_USER_ID ='kao',MODIFY_DATE =getdate(),EXCEL_ROW_ID =1733 WHERE PROJECT_ITEM_ID ='P00151-1733'
11 | PVC 管 2" * 3.6㎜ | 米 | 48 | 53 |  | 南亞,大洋,華夏或同等品 | 12 |  | 消防設備及管路工程 | 緊急廣播設備 | P00151-1734 | Update TND_PROJECT_ITEM set ITEM_ID='11',ITEM_DESC='PVC 管 2" * 3.6㎜',ITEM_UNIT='米',ITEM_QUANTITY =48,ITEM_UNIT_PRICE =null,ITEM_REMARK ='南亞,大洋,華夏或同等品',TYPE_CODE_1 ='12',TYPE_CODE_2 ='12',SUB_TYPE_CODE ='',SYSTEM_MAIN='消防設備及管路工程',SYSTEM_SUB='緊急廣播設備',MODIFY_USER_ID ='kao',MODIFY_DATE =getdate(),EXCEL_ROW_ID =1734 WHERE PROJECT_ITEM_ID ='P00151-1734'
12 | 配管另件 | 式 | 1 |  |  |  | 10 | 4 | 消防設備及管路工程 | 緊急廣播設備 | P00151-1735 | Update TND_PROJECT_ITEM set ITEM_ID='12',ITEM_DESC='配管另件',ITEM_UNIT='式',ITEM_QUANTITY =1,ITEM_UNIT_PRICE =null,ITEM_REMARK ='',TYPE_CODE_1 ='10',TYPE_CODE_2 ='10',SUB_TYPE_CODE ='4',SYSTEM_MAIN='消防設備及管路工程',SYSTEM_SUB='緊急廣播設備',MODIFY_USER_ID ='kao',MODIFY_DATE =getdate(),EXCEL_ROW_ID =1735 WHERE PROJECT_ITEM_ID ='P00151-1735'
13 | 耐熱線 1.6mm(符合內政部消防署 耐熱電線電纜認可基準) | 米 | 22969 | 7 |  | 太平洋,華新,華榮或同等品 | 14 |  | 消防設備及管路工程 | 緊急廣播設備 | P00151-1736 | Update TND_PROJECT_ITEM set ITEM_ID='13',ITEM_DESC='耐熱線 1.6mm(符合內政部消防署 耐熱電線電纜認可基準)',ITEM_UNIT='米',ITEM_QUANTITY =22969,ITEM_UNIT_PRICE =null,ITEM_REMARK ='太平洋,華新,華榮或同等品',TYPE_CODE_1 ='14',TYPE_CODE_2 ='14',SUB_TYPE_CODE ='',SYSTEM_MAIN='消防設備及管路工程',SYSTEM_SUB='緊急廣播設備',MODIFY_USER_ID ='kao',MODIFY_DATE =getdate(),EXCEL_ROW_ID =1736 WHERE PROJECT_ITEM_ID ='P00151-1736'
14 | 配線另料 | 式 | 1 |  |  |  | 10 | 4 | 消防設備及管路工程 | 緊急廣播設備 | P00151-1737 | Update TND_PROJECT_ITEM set ITEM_ID='14',ITEM_DESC='配線另料',ITEM_UNIT='式',ITEM_QUANTITY =1,ITEM_UNIT_PRICE =null,ITEM_REMARK ='',TYPE_CODE_1 ='10',TYPE_CODE_2 ='10',SUB_TYPE_CODE ='4',SYSTEM_MAIN='消防設備及管路工程',SYSTEM_SUB='緊急廣播設備',MODIFY_USER_ID ='kao',MODIFY_DATE =getdate(),EXCEL_ROW_ID =1737 WHERE PROJECT_ITEM_ID ='P00151-1737'
15 | 五金另料 | 式 | 1 |  |  |  | 10 | 4 | 消防設備及管路工程 | 緊急廣播設備 | P00151-1738 | Update TND_PROJECT_ITEM set ITEM_ID='15',ITEM_DESC='五金另料',ITEM_UNIT='式',ITEM_QUANTITY =1,ITEM_UNIT_PRICE =null,ITEM_REMARK ='',TYPE_CODE_1 ='10',TYPE_CODE_2 ='10',SUB_TYPE_CODE ='4',SYSTEM_MAIN='消防設備及管路工程',SYSTEM_SUB='緊急廣播設備',MODIFY_USER_ID ='kao',MODIFY_DATE =getdate(),EXCEL_ROW_ID =1738 WHERE PROJECT_ITEM_ID ='P00151-1738'
16 | 運雜費 | 式 | 1 |  |  |  | 10 | 4 | 消防設備及管路工程 | 緊急廣播設備 | P00151-1739 | Update TND_PROJECT_ITEM set ITEM_ID='16',ITEM_DESC='運雜費',ITEM_UNIT='式',ITEM_QUANTITY =1,ITEM_UNIT_PRICE =null,ITEM_REMARK ='',TYPE_CODE_1 ='10',TYPE_CODE_2 ='10',SUB_TYPE_CODE ='4',SYSTEM_MAIN='消防設備及管路工程',SYSTEM_SUB='緊急廣播設備',MODIFY_USER_ID ='kao',MODIFY_DATE =getdate(),EXCEL_ROW_ID =1739 WHERE PROJECT_ITEM_ID ='P00151-1739'
17 | 工資 | 式 | 1 |  |  |  | 10 | 4 | 消防設備及管路工程 | 緊急廣播設備 | P00151-1740 | Update TND_PROJECT_ITEM set ITEM_ID='17',ITEM_DESC='工資',ITEM_UNIT='式',ITEM_QUANTITY =1,ITEM_UNIT_PRICE =null,ITEM_REMARK ='',TYPE_CODE_1 ='10',TYPE_CODE_2 ='10',SUB_TYPE_CODE ='4',SYSTEM_MAIN='消防設備及管路工程',SYSTEM_SUB='緊急廣播設備',MODIFY_USER_ID ='kao',MODIFY_DATE =getdate(),EXCEL_ROW_ID =1740 WHERE PROJECT_ITEM_ID ='P00151-1740'
| 小計 |  |  |  | 0 | [5 empty] | P00151-1741 | Update TND_PROJECT_ITEM set ITEM_ID='',ITEM_DESC='小計',ITEM_UNIT='',ITEM_QUANTITY =null,ITEM_UNIT_PRICE =null,ITEM_REMARK ='',TYPE_CODE_1 ='',TYPE_CODE_2 ='',SUB_TYPE_CODE ='',SYSTEM_MAIN='',SYSTEM_SUB='',MODIFY_USER_ID ='kao',MODIFY_DATE =getdate(),EXCEL_ROW_ID =1741 WHERE PROJECT_ITEM_ID ='P00151-1741'
[11 empty] | P00151-1742 | Update TND_PROJECT_ITEM set ITEM_ID='',ITEM_DESC='',ITEM_UNIT='',ITEM_QUANTITY =null,ITEM_UNIT_PRICE =null,ITEM_REMARK ='',TYPE_CODE_1 ='',TYPE_CODE_2 ='',SUB_TYPE_CODE ='',SYSTEM_MAIN='',SYSTEM_SUB='',MODIFY_USER_ID ='kao',MODIFY_DATE =getdate(),EXCEL_ROW_ID =1742 WHERE PROJECT_ITEM_ID ='P00151-1742'
三 | 避難逃生及滅火器設備 | [5 empty] | 58 |  | 消防設備及管路工程 | 避難逃生及滅火器設備 | P00151-1743 | Update TND_PROJECT_ITEM set ITEM_ID='三',ITEM_DESC='避難逃生及滅火器設備',ITEM_UNIT='',ITEM_QUANTITY =null,ITEM_UNIT_PRICE =null,ITEM_REMARK ='',TYPE_CODE_1 ='58',TYPE_CODE_2 ='58',SUB_TYPE_CODE ='',SYSTEM_MAIN='消防設備及管路工程',SYSTEM_SUB='避難逃生及滅火器設備',MODIFY_USER_ID ='kao',MODIFY_DATE =getdate(),EXCEL_ROW_ID =1743 WHERE PROJECT_ITEM_ID ='P00151-1743'
1 | ABC乾粉滅火器 10型 | 具 | 187 | 550 |  | 喜保、頤泉、利達或同等品 | 58 |  | 消防設備及管路工程 | 避難逃生及滅火器設備 | P00151-1744 | Update TND_PROJECT_ITEM set ITEM_ID='1',ITEM_DESC='ABC乾粉滅火器 10型',ITEM_UNIT='具',ITEM_QUANTITY =187,ITEM_UNIT_PRICE =null,ITEM_REMARK ='喜保、頤泉、利達或同等品',TYPE_CODE_1 ='58',TYPE_CODE_2 ='58',SUB_TYPE_CODE ='',SYSTEM_MAIN='消防設備及管路工程',SYSTEM_SUB='避難逃生及滅火器設備',MODIFY_USER_ID ='kao',MODIFY_DATE =getdate(),EXCEL_ROW_ID =1744 WHERE PROJECT_ITEM_ID ='P00151-1744'
2 | 滅火器字樣圖形標示牌 | 片 | 187 | 50 |  | 喜保、頤泉、利達或同等品 | 58 |  | 消防設備及管路工程 | 避難逃生及滅火器設備 | P00151-1745 | Update TND_PROJECT_ITEM set ITEM_ID='2',ITEM_DESC='滅火器字樣圖形標示牌',ITEM_UNIT='片',ITEM_QUANTITY =187,ITEM_UNIT_PRICE =null,ITEM_REMARK ='喜保、頤泉、利達或同等品',TYPE_CODE_1 ='58',TYPE_CODE_2 ='58',SUB_TYPE_CODE ='',SYSTEM_MAIN='消防設備及管路工程',SYSTEM_SUB='避難逃生及滅火器設備',MODIFY_USER_ID ='kao',MODIFY_DATE =getdate(),EXCEL_ROW_ID =1745 WHERE PROJECT_ITEM_ID ='P00151-1745'
3 | ABC乾粉滅火器 10型 (含箱型鐵製滅火器埋入箱) | 具 | 46 | 1860 |  | 喜保、頤泉、利達或同等品 | 58 |  | 消防設備及管路工程 | 避難逃生及滅火器設備 | P00151-1746 | Update TND_PROJECT_ITEM set ITEM_ID='3',ITEM_DESC='ABC乾粉滅火器 10型 (含箱型鐵製滅火器埋入箱)',ITEM_UNIT='具',ITEM_QUANTITY =46,ITEM_UNIT_PRICE =null,ITEM_REMARK ='喜保、頤泉、利達或同等品',TYPE_CODE_1 ='58',TYPE_CODE_2 ='58',SUB_TYPE_CODE ='',SYSTEM_MAIN='消防設備及管路工程',SYSTEM_SUB='避難逃生及滅火器設備',MODIFY_USER_ID ='kao',MODIFY_DATE =getdate(),EXCEL_ROW_ID =1746 WHERE PROJECT_ITEM_ID ='P00151-1746'
4 | 出口標示燈 B級（壁掛式） (內置蓄電池)LED燈 (二十五燭光以上) | 台 | 102 | 1350 |  | 喜保、頤泉、利達或同等品 | 58 |  | 消防設備及管路工程 | 避難逃生及滅火器設備 | P00151-1747 | Update TND_PROJECT_ITEM set ITEM_ID='4',ITEM_DESC='出口標示燈 B級（壁掛式） (內置蓄電池)LED燈 (二十五燭光以上) ',ITEM_UNIT='台',ITEM_QUANTITY =102,ITEM_UNIT_PRICE =null,ITEM_REMARK ='喜保、頤泉、利達或同等品',TYPE_CODE_1 ='58',TYPE_CODE_2 ='58',SUB_TYPE_CODE ='',SYSTEM_MAIN='消防設備及管路工程',SYSTEM_SUB='避難逃生及滅火器設備',MODIFY_USER_ID ='kao',MODIFY_DATE =getdate(),EXCEL_ROW_ID =1747 WHERE PROJECT_ITEM_ID ='P00151-1747'
5 | 避難方向指示燈 B級（吊掛式） (內置蓄電池)LED燈，雙面單向 （二十五燭光以上） | 台 | 30 | 1550 |  | 喜保、頤泉、利達或同等品 | 58 |  | 消防設備及管路工程 | 避難逃生及滅火器設備 | P00151-1748 | Update TND_PROJECT_ITEM set ITEM_ID='5',ITEM_DESC='避難方向指示燈 B級（吊掛式） (內置蓄電池)LED燈，雙面單向 （二十五燭光以上）',ITEM_UNIT='台',ITEM_QUANTITY =30,ITEM_UNIT_PRICE =null,ITEM_REMARK ='喜保、頤泉、利達或同等品',TYPE_CODE_1 ='58',TYPE_CODE_2 ='58',SUB_TYPE_CODE ='',SYSTEM_MAIN='消防設備及管路工程',SYSTEM_SUB='避難逃生及滅火器設備',MODIFY_USER_ID ='kao',MODIFY_DATE =getdate(),EXCEL_ROW_ID =1748 WHERE PROJECT_ITEM_ID ='P00151-1748'
6 | 避難方向指示燈 B級（吊掛式） (內置蓄電池)LED燈，雙面雙向 （二十五燭光以上） | 台 | 12 | 1550 |  | 喜保、頤泉、利達或同等品 | 58 |  | 消防設備及管路工程 | 避難逃生及滅火器設備 | P00151-1749 | Update TND_PROJECT_ITEM set ITEM_ID='6',ITEM_DESC='避難方向指示燈 B級（吊掛式） (內置蓄電池)LED燈，雙面雙向 （二十五燭光以上）',ITEM_UNIT='台',ITEM_QUANTITY =12,ITEM_UNIT_PRICE =null,ITEM_REMARK ='喜保、頤泉、利達或同等品',TYPE_CODE_1 ='58',TYPE_CODE_2 ='58',SUB_TYPE_CODE ='',SYSTEM_MAIN='消防設備及管路工程',SYSTEM_SUB='避難逃生及滅火器設備',MODIFY_USER_ID ='kao',MODIFY_DATE =getdate(),EXCEL_ROW_ID =1749 WHERE PROJECT_ITEM_ID ='P00151-1749'
7 | 避難方向指示燈 B級（壁掛式） (內置蓄電池)LED燈，單面單向 （二十五燭光以上） | 台 | 63 | 1350 |  | 喜保、頤泉、利達或同等品 | 58 |  | 消防設備及管路工程 | 避難逃生及滅火器設備 | P00151-1750 | Update TND_PROJECT_ITEM set ITEM_ID='7',ITEM_DESC='避難方向指示燈 B級（壁掛式） (內置蓄電池)LED燈，單面單向 （二十五燭光以上）',ITEM_UNIT='台',ITEM_QUANTITY =63,ITEM_UNIT_PRICE =null,ITEM_REMARK ='喜保、頤泉、利達或同等品',TYPE_CODE_1 ='58',TYPE_CODE_2 ='58',SUB_TYPE_CODE ='',SYSTEM_MAIN='消防設備及管路工程',SYSTEM_SUB='避難逃生及滅火器設備',MODIFY_USER_ID ='kao',MODIFY_DATE =getdate(),EXCEL_ROW_ID =1750 WHERE PROJECT_ITEM_ID ='P00151-1750'
8 | 雙面燈具專用吊桿 | 組 | 42 | 280 |  | 喜保、頤泉、利達或同等品 | 58 |  | 消防設備及管路工程 | 避難逃生及滅火器設備 | P00151-1751 | Update TND_PROJECT_ITEM set ITEM_ID='8',ITEM_DESC='雙面燈具專用吊桿',ITEM_UNIT='組',ITEM_QUANTITY =42,ITEM_UNIT_PRICE =null,ITEM_REMARK ='喜保、頤泉、利達或同等品',TYPE_CODE_1 ='58',TYPE_CODE_2 ='58',SUB_TYPE_CODE ='',SYSTEM_MAIN='消防設備及管路工程',SYSTEM_SUB='避難逃生及滅火器設備',MODIFY_USER_ID ='kao',MODIFY_DATE =getdate(),EXCEL_ROW_ID =1751 WHERE PROJECT_ITEM_ID ='P00151-1751'
9 | 樓層標示燈 | 台 | 40 | 1550 |  | 喜保、頤泉、利達或同等品 | 58 |  | 消防設備及管路工程 | 避難逃生及滅火器設備 | P00151-1752 | Update TND_PROJECT_ITEM set ITEM_ID='9',ITEM_DESC='樓層標示燈 ',ITEM_UNIT='台',ITEM_QUANTITY =40,ITEM_UNIT_PRICE =null,ITEM_REMARK ='喜保、頤泉、利達或同等品',TYPE_CODE_1 ='58',TYPE_CODE_2 ='58',SUB_TYPE_CODE ='',SYSTEM_MAIN='消防設備及管路工程',SYSTEM_SUB='避難逃生及滅火器設備',MODIFY_USER_ID ='kao',MODIFY_DATE =getdate(),EXCEL_ROW_ID =1752 WHERE PROJECT_ITEM_ID ='P00151-1752'
10 | 緊急照明燈 PL燈13W（壁掛式） (內置蓄電池) | 台 | 94 | 550 |  | 喜保、頤泉、利達或同等品 | 58 |  | 消防設備及管路工程 | 避難逃生及滅火器設備 | P00151-1753 | Update TND_PROJECT_ITEM set ITEM_ID='10',ITEM_DESC='緊急照明燈 PL燈13W（壁掛式） (內置蓄電池)',ITEM_UNIT='台',ITEM_QUANTITY =94,ITEM_UNIT_PRICE =null,ITEM_REMARK ='喜保、頤泉、利達或同等品',TYPE_CODE_1 ='58',TYPE_CODE_2 ='58',SUB_TYPE_CODE ='',SYSTEM_MAIN='消防設備及管路工程',SYSTEM_SUB='避難逃生及滅火器設備',MODIFY_USER_ID ='kao',MODIFY_DATE =getdate(),EXCEL_ROW_ID =1753 WHERE PROJECT_ITEM_ID ='P00151-1753'
11 | 緊急照明燈 BB燈27W（崁頂式） (內置蓄電池) | 台 | 1355 | 1460 |  | 喜保、頤泉、利達或同等品 | 58 |  | 消防設備及管路工程 | 避難逃生及滅火器設備 | P00151-1754 | Update TND_PROJECT_ITEM set ITEM_ID='11',ITEM_DESC='緊急照明燈 BB燈27W（崁頂式） (內置蓄電池)',ITEM_UNIT='台',ITEM_QUANTITY =1355,ITEM_UNIT_PRICE =null,ITEM_REMARK ='喜保、頤泉、利達或同等品',TYPE_CODE_1 ='58',TYPE_CODE_2 ='58',SUB_TYPE_CODE ='',SYSTEM_MAIN='消防設備及管路工程',SYSTEM_SUB='避難逃生及滅火器設備',MODIFY_USER_ID ='kao',MODIFY_DATE =getdate(),EXCEL_ROW_ID =1754 WHERE PROJECT_ITEM_ID ='P00151-1754'
12 | 日光燈 28W*1（吸頂式） (內附鎳氫電池,停電時單燈點亮) | 台 | 147 | 1980 |  | 喜保、頤泉、利達或同等品 | 58 |  | 消防設備及管路工程 | 避難逃生及滅火器設備 | P00151-1755 | Update TND_PROJECT_ITEM set ITEM_ID='12',ITEM_DESC='日光燈 28W*1（吸頂式） (內附鎳氫電池,停電時單燈點亮)',ITEM_UNIT='台',ITEM_QUANTITY =147,ITEM_UNIT_PRICE =null,ITEM_REMARK ='喜保、頤泉、利達或同等品',TYPE_CODE_1 ='58',TYPE_CODE_2 ='58',SUB_TYPE_CODE ='',SYSTEM_MAIN='消防設備及管路工程',SYSTEM_SUB='避難逃生及滅火器設備',MODIFY_USER_ID ='kao',MODIFY_DATE =getdate(),EXCEL_ROW_ID =1755 WHERE PROJECT_ITEM_ID ='P00151-1755'
13 | 單聯出線匣 | 只 | 157 |  |  | 專業廠 | 10 | 4 | 消防設備及管路工程 | 避難逃生及滅火器設備 | P00151-1756 | Update TND_PROJECT_ITEM set ITEM_ID='13',ITEM_DESC='單聯出線匣',ITEM_UNIT='只',ITEM_QUANTITY =157,ITEM_UNIT_PRICE =null,ITEM_REMARK ='專業廠',TYPE_CODE_1 ='10',TYPE_CODE_2 ='10',SUB_TYPE_CODE ='4',SYSTEM_MAIN='消防設備及管路工程',SYSTEM_SUB='避難逃生及滅火器設備',MODIFY_USER_ID ='kao',MODIFY_DATE =getdate(),EXCEL_ROW_ID =1756 WHERE PROJECT_ITEM_ID ='P00151-1756'
14 | 八角出線匣 | 只 | 1686 |  |  | 專業廠 | 10 | 4 | 消防設備及管路工程 | 避難逃生及滅火器設備 | P00151-1757 | Update TND_PROJECT_ITEM set ITEM_ID='14',ITEM_DESC='八角出線匣',ITEM_UNIT='只',ITEM_QUANTITY =1686,ITEM_UNIT_PRICE =null,ITEM_REMARK ='專業廠',TYPE_CODE_1 ='10',TYPE_CODE_2 ='10',SUB_TYPE_CODE ='4',SYSTEM_MAIN='消防設備及管路工程',SYSTEM_SUB='避難逃生及滅火器設備',MODIFY_USER_ID ='kao',MODIFY_DATE =getdate(),EXCEL_ROW_ID =1757 WHERE PROJECT_ITEM_ID ='P00151-1757'
15 | 緊急照明,標示設備電源及插座 | 式 | 1 |  |  |  | 10 | 4 | 消防設備及管路工程 | 避難逃生及滅火器設備 | P00151-1758 | Update TND_PROJECT_ITEM set ITEM_ID='15',ITEM_DESC='緊急照明,標示設備電源及插座',ITEM_UNIT='式',ITEM_QUANTITY =1,ITEM_UNIT_PRICE =null,ITEM_REMARK ='',TYPE_CODE_1 ='10',TYPE_CODE_2 ='10',SUB_TYPE_CODE ='4',SYSTEM_MAIN='消防設備及管路工程',SYSTEM_SUB='避難逃生及滅火器設備',MODIFY_USER_ID ='kao',MODIFY_DATE =getdate(),EXCEL_ROW_ID =1758 WHERE PROJECT_ITEM_ID ='P00151-1758'
16 | 五金另料 | 式 | 1 |  |  |  | 10 | 4 | 消防設備及管路工程 | 避難逃生及滅火器設備 | P00151-1759 | Update TND_PROJECT_ITEM set ITEM_ID='16',ITEM_DESC='五金另料',ITEM_UNIT='式',ITEM_QUANTITY =1,ITEM_UNIT_PRICE =null,ITEM_REMARK ='',TYPE_CODE_1 ='10',TYPE_CODE_2 ='10',SUB_TYPE_CODE ='4',SYSTEM_MAIN='消防設備及管路工程',SYSTEM_SUB='避難逃生及滅火器設備',MODIFY_USER_ID ='kao',MODIFY_DATE =getdate(),EXCEL_ROW_ID =1759 WHERE PROJECT_ITEM_ID ='P00151-1759'
17 | 運雜費 | 式 | 1 |  |  |  | 10 | 4 | 消防設備及管路工程 | 避難逃生及滅火器設備 | P00151-1760 | Update TND_PROJECT_ITEM set ITEM_ID='17',ITEM_DESC='運雜費',ITEM_UNIT='式',ITEM_QUANTITY =1,ITEM_UNIT_PRICE =null,ITEM_REMARK ='',TYPE_CODE_1 ='10',TYPE_CODE_2 ='10',SUB_TYPE_CODE ='4',SYSTEM_MAIN='消防設備及管路工程',SYSTEM_SUB='避難逃生及滅火器設備',MODIFY_USER_ID ='kao',MODIFY_DATE =getdate(),EXCEL_ROW_ID =1760 WHERE PROJECT_ITEM_ID ='P00151-1760'
18 | 工資 | 式 | 1 |  |  |  | 10 | 4 | 消防設備及管路工程 | 避難逃生及滅火器設備 | P00151-1761 | Update TND_PROJECT_ITEM set ITEM_ID='18',ITEM_DESC='工資',ITEM_UNIT='式',ITEM_QUANTITY =1,ITEM_UNIT_PRICE =null,ITEM_REMARK ='',TYPE_CODE_1 ='10',TYPE_CODE_2 ='10',SUB_TYPE_CODE ='4',SYSTEM_MAIN='消防設備及管路工程',SYSTEM_SUB='避難逃生及滅火器設備',MODIFY_USER_ID ='kao',MODIFY_DATE =getdate(),EXCEL_ROW_ID =1761 WHERE PROJECT_ITEM_ID ='P00151-1761'
| 小計 |  |  |  | 0 | [5 empty] | P00151-1762 | Update TND_PROJECT_ITEM set ITEM_ID='',ITEM_DESC='小計',ITEM_UNIT='',ITEM_QUANTITY =null,ITEM_UNIT_PRICE =null,ITEM_REMARK ='',TYPE_CODE_1 ='',TYPE_CODE_2 ='',SUB_TYPE_CODE ='',SYSTEM_MAIN='',SYSTEM_SUB='',MODIFY_USER_ID ='kao',MODIFY_DATE =getdate(),EXCEL_ROW_ID =1762 WHERE PROJECT_ITEM_ID ='P00151-1762'
[11 empty] | P00151-1763 | Update TND_PROJECT_ITEM set ITEM_ID='',ITEM_DESC='',ITEM_UNIT='',ITEM_QUANTITY =null,ITEM_UNIT_PRICE =null,ITEM_REMARK ='',TYPE_CODE_1 ='',TYPE_CODE_2 ='',SUB_TYPE_CODE ='',SYSTEM_MAIN='',SYSTEM_SUB='',MODIFY_USER_ID ='kao',MODIFY_DATE =getdate(),EXCEL_ROW_ID =1763 WHERE PROJECT_ITEM_ID ='P00151-1763'
四 | 消防栓滅火設備 | [5 empty] | 58 |  | 消防設備及管路工程 | 消防栓滅火設備 | P00151-1764 | Update TND_PROJECT_ITEM set ITEM_ID='四',ITEM_DESC='消防栓滅火設備',ITEM_UNIT='',ITEM_QUANTITY =null,ITEM_UNIT_PRICE =null,ITEM_REMARK ='',TYPE_CODE_1 ='58',TYPE_CODE_2 ='58',SUB_TYPE_CODE ='',SYSTEM_MAIN='消防設備及管路工程',SYSTEM_SUB='消防栓滅火設備',MODIFY_USER_ID ='kao',MODIFY_DATE =getdate(),EXCEL_ROW_ID =1764 WHERE PROJECT_ITEM_ID ='P00151-1764'
1 | 綜合消防栓箱(含緊急電源插座) | 組 | 35 | 9460 |  | 喜保、頤泉、利達或同等品 | 58 |  | 消防設備及管路工程 | 消防栓滅火設備 | P00151-1765 | Update TND_PROJECT_ITEM set ITEM_ID='1',ITEM_DESC='綜合消防栓箱(含緊急電源插座)',ITEM_UNIT='組',ITEM_QUANTITY =35,ITEM_UNIT_PRICE =null,ITEM_REMARK ='喜保、頤泉、利達或同等品',TYPE_CODE_1 ='58',TYPE_CODE_2 ='58',SUB_TYPE_CODE ='',SYSTEM_MAIN='消防設備及管路工程',SYSTEM_SUB='消防栓滅火設備',MODIFY_USER_ID ='kao',MODIFY_DATE =getdate(),EXCEL_ROW_ID =1765 WHERE PROJECT_ITEM_ID ='P00151-1765'
2 | 綜合消防栓箱(含緊急電源插座) | 組 | 8 | 9460 |  | 喜保、頤泉、利達或同等品 | 58 |  | 消防設備及管路工程 | 消防栓滅火設備 | P00151-1766 | Update TND_PROJECT_ITEM set ITEM_ID='2',ITEM_DESC='綜合消防栓箱(含緊急電源插座)',ITEM_UNIT='組',ITEM_QUANTITY =8,ITEM_UNIT_PRICE =null,ITEM_REMARK ='喜保、頤泉、利達或同等品',TYPE_CODE_1 ='58',TYPE_CODE_2 ='58',SUB_TYPE_CODE ='',SYSTEM_MAIN='消防設備及管路工程',SYSTEM_SUB='消防栓滅火設備',MODIFY_USER_ID ='kao',MODIFY_DATE =getdate(),EXCEL_ROW_ID =1766 WHERE PROJECT_ITEM_ID ='P00151-1766'
3 | 綜合消防栓箱(含緊急電話、緊急電源插座) | 組 | 2 | 10210 |  | 喜保、頤泉、利達或同等品 | 58 |  | 消防設備及管路工程 | 消防栓滅火設備 | P00151-1767 | Update TND_PROJECT_ITEM set ITEM_ID='3',ITEM_DESC='綜合消防栓箱(含緊急電話、緊急電源插座)',ITEM_UNIT='組',ITEM_QUANTITY =2,ITEM_UNIT_PRICE =null,ITEM_REMARK ='喜保、頤泉、利達或同等品',TYPE_CODE_1 ='58',TYPE_CODE_2 ='58',SUB_TYPE_CODE ='',SYSTEM_MAIN='消防設備及管路工程',SYSTEM_SUB='消防栓滅火設備',MODIFY_USER_ID ='kao',MODIFY_DATE =getdate(),EXCEL_ROW_ID =1767 WHERE PROJECT_ITEM_ID ='P00151-1767'
4 | 綜合消防栓箱(含緊急電源插座、連結送水管出水口) 含2-1/2"單口出水口 | 組 | 16 | 10920 |  | 喜保、頤泉、利達或同等品 | 58 |  | 消防設備及管路工程 | 消防栓滅火設備 | P00151-1768 | Update TND_PROJECT_ITEM set ITEM_ID='4',ITEM_DESC='綜合消防栓箱(含緊急電源插座、連結送水管出水口) 含2-1/2"單口出水口 ',ITEM_UNIT='組',ITEM_QUANTITY =16,ITEM_UNIT_PRICE =null,ITEM_REMARK ='喜保、頤泉、利達或同等品',TYPE_CODE_1 ='58',TYPE_CODE_2 ='58',SUB_TYPE_CODE ='',SYSTEM_MAIN='消防設備及管路工程',SYSTEM_SUB='消防栓滅火設備',MODIFY_USER_ID ='kao',MODIFY_DATE =getdate(),EXCEL_ROW_ID =1768 WHERE PROJECT_ITEM_ID ='P00151-1768'
5 | 綜合消防栓箱(含緊急電話、緊急電源插座、連結送水管出水口)含2-1/2"雙口出水口 | 組 | 5 | 11880 |  | 喜保、頤泉、利達或同等品 | 58 |  | 消防設備及管路工程 | 消防栓滅火設備 | P00151-1769 | Update TND_PROJECT_ITEM set ITEM_ID='5',ITEM_DESC='綜合消防栓箱(含緊急電話、緊急電源插座、連結送水管出水口)含2-1/2"雙口出水口 ',ITEM_UNIT='組',ITEM_QUANTITY =5,ITEM_UNIT_PRICE =null,ITEM_REMARK ='喜保、頤泉、利達或同等品',TYPE_CODE_1 ='58',TYPE_CODE_2 ='58',SUB_TYPE_CODE ='',SYSTEM_MAIN='消防設備及管路工程',SYSTEM_SUB='消防栓滅火設備',MODIFY_USER_ID ='kao',MODIFY_DATE =getdate(),EXCEL_ROW_ID =1769 WHERE PROJECT_ITEM_ID ='P00151-1769'
6 | 減壓閥 | 只 | 20 | 850 |  | 喜保、頤泉、利達或同等品 | 58 |  | 消防設備及管路工程 | 消防栓滅火設備 | P00151-1770 | Update TND_PROJECT_ITEM set ITEM_ID='6',ITEM_DESC='減壓閥',ITEM_UNIT='只',ITEM_QUANTITY =20,ITEM_UNIT_PRICE =null,ITEM_REMARK ='喜保、頤泉、利達或同等品',TYPE_CODE_1 ='58',TYPE_CODE_2 ='58',SUB_TYPE_CODE ='',SYSTEM_MAIN='消防設備及管路工程',SYSTEM_SUB='消防栓滅火設備',MODIFY_USER_ID ='kao',MODIFY_DATE =getdate(),EXCEL_ROW_ID =1770 WHERE PROJECT_ITEM_ID ='P00151-1770'
7 | 連結送水管送水口 4" | 組 | 2 | 3500 |  | 喜保、頤泉、利達或同等品 | 58 |  | 消防設備及管路工程 | 消防栓滅火設備 | P00151-1771 | Update TND_PROJECT_ITEM set ITEM_ID='7',ITEM_DESC='連結送水管送水口 4"',ITEM_UNIT='組',ITEM_QUANTITY =2,ITEM_UNIT_PRICE =null,ITEM_REMARK ='喜保、頤泉、利達或同等品',TYPE_CODE_1 ='58',TYPE_CODE_2 ='58',SUB_TYPE_CODE ='',SYSTEM_MAIN='消防設備及管路工程',SYSTEM_SUB='消防栓滅火設備',MODIFY_USER_ID ='kao',MODIFY_DATE =getdate(),EXCEL_ROW_ID =1771 WHERE PROJECT_ITEM_ID ='P00151-1771'
8 | 屋頂消防測試出水口 1-1/2" | 組 | 1 | 450 |  | 喜保、頤泉、利達或同等品 | 58 |  | 消防設備及管路工程 | 消防栓滅火設備 | P00151-1772 | Update TND_PROJECT_ITEM set ITEM_ID='8',ITEM_DESC='屋頂消防測試出水口 1-1/2"',ITEM_UNIT='組',ITEM_QUANTITY =1,ITEM_UNIT_PRICE =null,ITEM_REMARK ='喜保、頤泉、利達或同等品',TYPE_CODE_1 ='58',TYPE_CODE_2 ='58',SUB_TYPE_CODE ='',SYSTEM_MAIN='消防設備及管路工程',SYSTEM_SUB='消防栓滅火設備',MODIFY_USER_ID ='kao',MODIFY_DATE =getdate(),EXCEL_ROW_ID =1772 WHERE PROJECT_ITEM_ID ='P00151-1772'
9 | 屋頂連結送水管測試出水口 2-1/2" | 組 | 1 | 960 |  | 喜保、頤泉、利達或同等品 | 58 |  | 消防設備及管路工程 | 消防栓滅火設備 | P00151-1773 | Update TND_PROJECT_ITEM set ITEM_ID='9',ITEM_DESC='屋頂連結送水管測試出水口 2-1/2"',ITEM_UNIT='組',ITEM_QUANTITY =1,ITEM_UNIT_PRICE =null,ITEM_REMARK ='喜保、頤泉、利達或同等品',TYPE_CODE_1 ='58',TYPE_CODE_2 ='58',SUB_TYPE_CODE ='',SYSTEM_MAIN='消防設備及管路工程',SYSTEM_SUB='消防栓滅火設備',MODIFY_USER_ID ='kao',MODIFY_DATE =getdate(),EXCEL_ROW_ID =1773 WHERE PROJECT_ITEM_ID ='P00151-1773'
10 | 陸上式整套型消防泵浦 15HP 11.25KWH=87M Q=300L/min | 組 | 1 | 66700 |  | 九如,和陞,川源或同等品 | 16 | 6 | 消防設備及管路工程 | 消防栓滅火設備 | P00151-1774 | Update TND_PROJECT_ITEM set ITEM_ID='10',ITEM_DESC='陸上式整套型消防泵浦 15HP 11.25KWH=87M Q=300L/min',ITEM_UNIT='組',ITEM_QUANTITY =1,ITEM_UNIT_PRICE =null,ITEM_REMARK ='九如,和陞,川源或同等品',TYPE_CODE_1 ='16',TYPE_CODE_2 ='16',SUB_TYPE_CODE ='6',SYSTEM_MAIN='消防設備及管路工程',SYSTEM_SUB='消防栓滅火設備',MODIFY_USER_ID ='kao',MODIFY_DATE =getdate(),EXCEL_ROW_ID =1774 WHERE PROJECT_ITEM_ID ='P00151-1774'
11 | 鍍鋅碳鋼管 4"(CNS4626) | 米 | 811 | 515 |  | 美亞、燁興 、遠東或同等品 | 13 |  | 消防設備及管路工程 | 消防栓滅火設備 | P00151-1775 | Update TND_PROJECT_ITEM set ITEM_ID='11',ITEM_DESC='鍍鋅碳鋼管 4"(CNS4626)',ITEM_UNIT=' 米',ITEM_QUANTITY =811,ITEM_UNIT_PRICE =null,ITEM_REMARK ='美亞、燁興 、遠東或同等品',TYPE_CODE_1 ='13',TYPE_CODE_2 ='13',SUB_TYPE_CODE ='',SYSTEM_MAIN='消防設備及管路工程',SYSTEM_SUB='消防栓滅火設備',MODIFY_USER_ID ='kao',MODIFY_DATE =getdate(),EXCEL_ROW_ID =1775 WHERE PROJECT_ITEM_ID ='P00151-1775'
12 | 鍍鋅碳鋼管 2-1/2"(CNS4626) | 米 | 62 | 298 |  | 美亞、燁興 、遠東或同等品 | 13 |  | 消防設備及管路工程 | 消防栓滅火設備 | P00151-1776 | Update TND_PROJECT_ITEM set ITEM_ID='12',ITEM_DESC='鍍鋅碳鋼管 2-1/2"(CNS4626)',ITEM_UNIT=' 米',ITEM_QUANTITY =62,ITEM_UNIT_PRICE =null,ITEM_REMARK ='美亞、燁興 、遠東或同等品',TYPE_CODE_1 ='13',TYPE_CODE_2 ='13',SUB_TYPE_CODE ='',SYSTEM_MAIN='消防設備及管路工程',SYSTEM_SUB='消防栓滅火設備',MODIFY_USER_ID ='kao',MODIFY_DATE =getdate(),EXCEL_ROW_ID =1776 WHERE PROJECT_ITEM_ID ='P00151-1776'
13 | 鍍鋅碳鋼管 1-1/2"(CNS4626) | 米 | 75 | 134 |  | 美亞、燁興 、遠東或同等品 | 13 |  | 消防設備及管路工程 | 消防栓滅火設備 | P00151-1777 | Update TND_PROJECT_ITEM set ITEM_ID='13',ITEM_DESC='鍍鋅碳鋼管 1-1/2"(CNS4626)',ITEM_UNIT=' 米',ITEM_QUANTITY =75,ITEM_UNIT_PRICE =null,ITEM_REMARK ='美亞、燁興 、遠東或同等品',TYPE_CODE_1 ='13',TYPE_CODE_2 ='13',SUB_TYPE_CODE ='',SYSTEM_MAIN='消防設備及管路工程',SYSTEM_SUB='消防栓滅火設備',MODIFY_USER_ID ='kao',MODIFY_DATE =getdate(),EXCEL_ROW_ID =1777 WHERE PROJECT_ITEM_ID ='P00151-1777'
14 | PVC 管 1/2" * 1.8㎜ | 米 | 779 | 10 |  | 南亞,大洋,華夏或同等品 | 12 |  | 消防設備及管路工程 | 消防栓滅火設備 | P00151-1778 | Update TND_PROJECT_ITEM set ITEM_ID='14',ITEM_DESC='PVC 管 1/2" * 1.8㎜',ITEM_UNIT=' 米',ITEM_QUANTITY =779,ITEM_UNIT_PRICE =null,ITEM_REMARK ='南亞,大洋,華夏或同等品',TYPE_CODE_1 ='12',TYPE_CODE_2 ='12',SUB_TYPE_CODE ='',SYSTEM_MAIN='消防設備及管路工程',SYSTEM_SUB='消防栓滅火設備',MODIFY_USER_ID ='kao',MODIFY_DATE =getdate(),EXCEL_ROW_ID =1778 WHERE PROJECT_ITEM_ID ='P00151-1778'
15 | 配管另件 | 式 | 1 |  |  |  | 10 | 4 | 消防設備及管路工程 | 消防栓滅火設備 | P00151-1779 | Update TND_PROJECT_ITEM set ITEM_ID='15',ITEM_DESC='配管另件',ITEM_UNIT='式',ITEM_QUANTITY =1,ITEM_UNIT_PRICE =null,ITEM_REMARK ='',TYPE_CODE_1 ='10',TYPE_CODE_2 ='10',SUB_TYPE_CODE ='4',SYSTEM_MAIN='消防設備及管路工程',SYSTEM_SUB='消防栓滅火設備',MODIFY_USER_ID ='kao',MODIFY_DATE =getdate(),EXCEL_ROW_ID =1779 WHERE PROJECT_ITEM_ID ='P00151-1779'
16 | 耐熱線 1.6mm (符合內政部消防署 耐熱電線電纜認可基準) | 米 | 2525 | 7 |  | 太平洋,華新,華榮或同等品 | 14 |  | 消防設備及管路工程 | 消防栓滅火設備 | P00151-1780 | Update TND_PROJECT_ITEM set ITEM_ID='16',ITEM_DESC='耐熱線 1.6mm (符合內政部消防署 耐熱電線電纜認可基準)',ITEM_UNIT='米',ITEM_QUANTITY =2525,ITEM_UNIT_PRICE =null,ITEM_REMARK ='太平洋,華新,華榮或同等品',TYPE_CODE_1 ='14',TYPE_CODE_2 ='14',SUB_TYPE_CODE ='',SYSTEM_MAIN='消防設備及管路工程',SYSTEM_SUB='消防栓滅火設備',MODIFY_USER_ID ='kao',MODIFY_DATE =getdate(),EXCEL_ROW_ID =1780 WHERE PROJECT_ITEM_ID ='P00151-1780'
17 | 配線另料 | 式 | 1 |  |  |  | 10 | 4 | 消防設備及管路工程 | 消防栓滅火設備 | P00151-1781 | Update TND_PROJECT_ITEM set ITEM_ID='17',ITEM_DESC='配線另料',ITEM_UNIT='式',ITEM_QUANTITY =1,ITEM_UNIT_PRICE =null,ITEM_REMARK ='',TYPE_CODE_1 ='10',TYPE_CODE_2 ='10',SUB_TYPE_CODE ='4',SYSTEM_MAIN='消防設備及管路工程',SYSTEM_SUB='消防栓滅火設備',MODIFY_USER_ID ='kao',MODIFY_DATE =getdate(),EXCEL_ROW_ID =1781 WHERE PROJECT_ITEM_ID ='P00151-1781'
18 | 延性鑄鐵UL.FM閘門凡而 4"(16K) | 只 | 9 | 9744 |  | TC,東光,駿曜或同等品 | 17 | 3 | 消防設備及管路工程 | 消防栓滅火設備 | P00151-1782 | Update TND_PROJECT_ITEM set ITEM_ID='18',ITEM_DESC='延性鑄鐵UL.FM閘門凡而 4"(16K)',ITEM_UNIT='只',ITEM_QUANTITY =9,ITEM_UNIT_PRICE =null,ITEM_REMARK ='TC,東光,駿曜或同等品',TYPE_CODE_1 ='17',TYPE_CODE_2 ='17',SUB_TYPE_CODE ='3',SYSTEM_MAIN='消防設備及管路工程',SYSTEM_SUB='消防栓滅火設備',MODIFY_USER_ID ='kao',MODIFY_DATE =getdate(),EXCEL_ROW_ID =1782 WHERE PROJECT_ITEM_ID ='P00151-1782'
19 | 延性鑄鐵UL.FM逆止凡而 4"(16K) | 只 | 4 | 9478 |  | TC,東光,駿曜或同等品 | 17 | 3 | 消防設備及管路工程 | 消防栓滅火設備 | P00151-1783 | Update TND_PROJECT_ITEM set ITEM_ID='19',ITEM_DESC='延性鑄鐵UL.FM逆止凡而 4"(16K)',ITEM_UNIT='只',ITEM_QUANTITY =4,ITEM_UNIT_PRICE =null,ITEM_REMARK ='TC,東光,駿曜或同等品',TYPE_CODE_1 ='17',TYPE_CODE_2 ='17',SUB_TYPE_CODE ='3',SYSTEM_MAIN='消防設備及管路工程',SYSTEM_SUB='消防栓滅火設備',MODIFY_USER_ID ='kao',MODIFY_DATE =getdate(),EXCEL_ROW_ID =1783 WHERE PROJECT_ITEM_ID ='P00151-1783'
20 | 延性鑄鐵褔的凡而 4"(16K) | 只 | 1 | 3500 |  | TC,東光,駿曜或同等品 | 17 | 3 | 消防設備及管路工程 | 消防栓滅火設備 | P00151-1784 | Update TND_PROJECT_ITEM set ITEM_ID='20',ITEM_DESC='延性鑄鐵褔的凡而 4"(16K)',ITEM_UNIT='只',ITEM_QUANTITY =1,ITEM_UNIT_PRICE =null,ITEM_REMARK ='TC,東光,駿曜或同等品',TYPE_CODE_1 ='17',TYPE_CODE_2 ='17',SUB_TYPE_CODE ='3',SYSTEM_MAIN='消防設備及管路工程',SYSTEM_SUB='消防栓滅火設備',MODIFY_USER_ID ='kao',MODIFY_DATE =getdate(),EXCEL_ROW_ID =1784 WHERE PROJECT_ITEM_ID ='P00151-1784'
21 | 不銹鋼防震軟管 4"(16K) | 只 | 2 | 1085 |  | 通力,乙萱,鵬宇或同等品 | 17 | 3 | 消防設備及管路工程 | 消防栓滅火設備 | P00151-1785 | Update TND_PROJECT_ITEM set ITEM_ID='21',ITEM_DESC='不銹鋼防震軟管 4"(16K)',ITEM_UNIT='只',ITEM_QUANTITY =2,ITEM_UNIT_PRICE =null,ITEM_REMARK ='通力,乙萱,鵬宇或同等品',TYPE_CODE_1 ='17',TYPE_CODE_2 ='17',SUB_TYPE_CODE ='3',SYSTEM_MAIN='消防設備及管路工程',SYSTEM_SUB='消防栓滅火設備',MODIFY_USER_ID ='kao',MODIFY_DATE =getdate(),EXCEL_ROW_ID =1785 WHERE PROJECT_ITEM_ID ='P00151-1785'
22 | 泵浦ＲＣ基座製作(含防震) | 式 | 1 |  |  |  | 10 | 4 | 消防設備及管路工程 | 消防栓滅火設備 | P00151-1786 | Update TND_PROJECT_ITEM set ITEM_ID='22',ITEM_DESC='泵浦ＲＣ基座製作(含防震)',ITEM_UNIT='式',ITEM_QUANTITY =1,ITEM_UNIT_PRICE =null,ITEM_REMARK ='',TYPE_CODE_1 ='10',TYPE_CODE_2 ='10',SUB_TYPE_CODE ='4',SYSTEM_MAIN='消防設備及管路工程',SYSTEM_SUB='消防栓滅火設備',MODIFY_USER_ID ='kao',MODIFY_DATE =getdate(),EXCEL_ROW_ID =1786 WHERE PROJECT_ITEM_ID ='P00151-1786'
23 | 配管吊架及固定架 | 式 | 1 |  |  |  | 10 | 4 | 消防設備及管路工程 | 消防栓滅火設備 | P00151-1787 | Update TND_PROJECT_ITEM set ITEM_ID='23',ITEM_DESC='配管吊架及固定架',ITEM_UNIT='式',ITEM_QUANTITY =1,ITEM_UNIT_PRICE =null,ITEM_REMARK ='',TYPE_CODE_1 ='10',TYPE_CODE_2 ='10',SUB_TYPE_CODE ='4',SYSTEM_MAIN='消防設備及管路工程',SYSTEM_SUB='消防栓滅火設備',MODIFY_USER_ID ='kao',MODIFY_DATE =getdate(),EXCEL_ROW_ID =1787 WHERE PROJECT_ITEM_ID ='P00151-1787'
24 | 配管油漆(含系統及水流方向標示) | 式 | 1 |  |  |  | 10 | 4 | 消防設備及管路工程 | 消防栓滅火設備 | P00151-1788 | Update TND_PROJECT_ITEM set ITEM_ID='24',ITEM_DESC='配管油漆(含系統及水流方向標示)',ITEM_UNIT='式',ITEM_QUANTITY =1,ITEM_UNIT_PRICE =null,ITEM_REMARK ='',TYPE_CODE_1 ='10',TYPE_CODE_2 ='10',SUB_TYPE_CODE ='4',SYSTEM_MAIN='消防設備及管路工程',SYSTEM_SUB='消防栓滅火設備',MODIFY_USER_ID ='kao',MODIFY_DATE =getdate(),EXCEL_ROW_ID =1788 WHERE PROJECT_ITEM_ID ='P00151-1788'
25 | 管路試壓及系統測試與調整 | 式 | 1 |  |  |  | 10 | 4 | 消防設備及管路工程 | 消防栓滅火設備 | P00151-1789 | Update TND_PROJECT_ITEM set ITEM_ID='25',ITEM_DESC='管路試壓及系統測試與調整',ITEM_UNIT='式',ITEM_QUANTITY =1,ITEM_UNIT_PRICE =null,ITEM_REMARK ='',TYPE_CODE_1 ='10',TYPE_CODE_2 ='10',SUB_TYPE_CODE ='4',SYSTEM_MAIN='消防設備及管路工程',SYSTEM_SUB='消防栓滅火設備',MODIFY_USER_ID ='kao',MODIFY_DATE =getdate(),EXCEL_ROW_ID =1789 WHERE PROJECT_ITEM_ID ='P00151-1789'
26 | 五金另料 | 式 | 1 |  |  |  | 10 | 4 | 消防設備及管路工程 | 消防栓滅火設備 | P00151-1790 | Update TND_PROJECT_ITEM set ITEM_ID='26',ITEM_DESC='五金另料',ITEM_UNIT='式',ITEM_QUANTITY =1,ITEM_UNIT_PRICE =null,ITEM_REMARK ='',TYPE_CODE_1 ='10',TYPE_CODE_2 ='10',SUB_TYPE_CODE ='4',SYSTEM_MAIN='消防設備及管路工程',SYSTEM_SUB='消防栓滅火設備',MODIFY_USER_ID ='kao',MODIFY_DATE =getdate(),EXCEL_ROW_ID =1790 WHERE PROJECT_ITEM_ID ='P00151-1790'
27 | 運雜費 | 式 | 1 |  |  |  | 10 | 4 | 消防設備及管路工程 | 消防栓滅火設備 | P00151-1791 | Update TND_PROJECT_ITEM set ITEM_ID='27',ITEM_DESC='運雜費',ITEM_UNIT='式',ITEM_QUANTITY =1,ITEM_UNIT_PRICE =null,ITEM_REMARK ='',TYPE_CODE_1 ='10',TYPE_CODE_2 ='10',SUB_TYPE_CODE ='4',SYSTEM_MAIN='消防設備及管路工程',SYSTEM_SUB='消防栓滅火設備',MODIFY_USER_ID ='kao',MODIFY_DATE =getdate(),EXCEL_ROW_ID =1791 WHERE PROJECT_ITEM_ID ='P00151-1791'
28 | 工資 | 式 | 1 |  |  |  | 10 | 4 | 消防設備及管路工程 | 消防栓滅火設備 | P00151-1792 | Update TND_PROJECT_ITEM set ITEM_ID='28',ITEM_DESC='工資',ITEM_UNIT='式',ITEM_QUANTITY =1,ITEM_UNIT_PRICE =null,ITEM_REMARK ='',TYPE_CODE_1 ='10',TYPE_CODE_2 ='10',SUB_TYPE_CODE ='4',SYSTEM_MAIN='消防設備及管路工程',SYSTEM_SUB='消防栓滅火設備',MODIFY_USER_ID ='kao',MODIFY_DATE =getdate(),EXCEL_ROW_ID =1792 WHERE PROJECT_ITEM_ID ='P00151-1792'
| 小計 |  |  |  | 0 | [5 empty] | P00151-1793 | Update TND_PROJECT_ITEM set ITEM_ID='',ITEM_DESC='小計',ITEM_UNIT='',ITEM_QUANTITY =null,ITEM_UNIT_PRICE =null,ITEM_REMARK ='',TYPE_CODE_1 ='',TYPE_CODE_2 ='',SUB_TYPE_CODE ='',SYSTEM_MAIN='',SYSTEM_SUB='',MODIFY_USER_ID ='kao',MODIFY_DATE =getdate(),EXCEL_ROW_ID =1793 WHERE PROJECT_ITEM_ID ='P00151-1793'
[11 empty] | P00151-1794 | Update TND_PROJECT_ITEM set ITEM_ID='',ITEM_DESC='',ITEM_UNIT='',ITEM_QUANTITY =null,ITEM_UNIT_PRICE =null,ITEM_REMARK ='',TYPE_CODE_1 ='',TYPE_CODE_2 ='',SUB_TYPE_CODE ='',SYSTEM_MAIN='',SYSTEM_SUB='',MODIFY_USER_ID ='kao',MODIFY_DATE =getdate(),EXCEL_ROW_ID =1794 WHERE PROJECT_ITEM_ID ='P00151-1794'
五 | 泡沫滅火設備(UL、FM認證) | [5 empty] | 58 |  | 消防設備及管路工程 | 泡沫滅火設備(UL、FM認證) | P00151-1795 | Update TND_PROJECT_ITEM set ITEM_ID='五',ITEM_DESC='泡沫滅火設備(UL、FM認證)',ITEM_UNIT='',ITEM_QUANTITY =null,ITEM_UNIT_PRICE =null,ITEM_REMARK ='',TYPE_CODE_1 ='58',TYPE_CODE_2 ='58',SUB_TYPE_CODE ='',SYSTEM_MAIN='消防設備及管路工程',SYSTEM_SUB='泡沫滅火設備(UL、FM認證)',MODIFY_USER_ID ='kao',MODIFY_DATE =getdate(),EXCEL_ROW_ID =1795 WHERE PROJECT_ITEM_ID ='P00151-1795'
1 | 自動警報逆止閥整組 4" | 組 | 6 | 65000 |  | 喜保、頤泉、利達或同等品 | 58 |  | 消防設備及管路工程 | 泡沫滅火設備(UL、FM認證) | P00151-1796 | Update TND_PROJECT_ITEM set ITEM_ID='1',ITEM_DESC='自動警報逆止閥整組 4"',ITEM_UNIT='組',ITEM_QUANTITY =6,ITEM_UNIT_PRICE =null,ITEM_REMARK ='喜保、頤泉、利達或同等品',TYPE_CODE_1 ='58',TYPE_CODE_2 ='58',SUB_TYPE_CODE ='',SYSTEM_MAIN='消防設備及管路工程',SYSTEM_SUB='泡沫滅火設備(UL、FM認證)',MODIFY_USER_ID ='kao',MODIFY_DATE =getdate(),EXCEL_ROW_ID =1796 WHERE PROJECT_ITEM_ID ='P00151-1796'
2 | 水流警報器 | 只 | 6 | 250 |  | 喜保、頤泉、利達或同等品 | 58 |  | 消防設備及管路工程 | 泡沫滅火設備(UL、FM認證) | P00151-1797 | Update TND_PROJECT_ITEM set ITEM_ID='2',ITEM_DESC='水流警報器',ITEM_UNIT='只',ITEM_QUANTITY =6,ITEM_UNIT_PRICE =null,ITEM_REMARK ='喜保、頤泉、利達或同等品',TYPE_CODE_1 ='58',TYPE_CODE_2 ='58',SUB_TYPE_CODE ='',SYSTEM_MAIN='消防設備及管路工程',SYSTEM_SUB='泡沫滅火設備(UL、FM認證)',MODIFY_USER_ID ='kao',MODIFY_DATE =getdate(),EXCEL_ROW_ID =1797 WHERE PROJECT_ITEM_ID ='P00151-1797'
3 | 一齊開放閥 2" | 只 | 102 | 4800 |  | 喜保、頤泉、利達或同等品 | 58 |  | 消防設備及管路工程 | 泡沫滅火設備(UL、FM認證) | P00151-1798 | Update TND_PROJECT_ITEM set ITEM_ID='3',ITEM_DESC='一齊開放閥 2"',ITEM_UNIT='只',ITEM_QUANTITY =102,ITEM_UNIT_PRICE =null,ITEM_REMARK ='喜保、頤泉、利達或同等品',TYPE_CODE_1 ='58',TYPE_CODE_2 ='58',SUB_TYPE_CODE ='',SYSTEM_MAIN='消防設備及管路工程',SYSTEM_SUB='泡沫滅火設備(UL、FM認證)',MODIFY_USER_ID ='kao',MODIFY_DATE =getdate(),EXCEL_ROW_ID =1798 WHERE PROJECT_ITEM_ID ='P00151-1798'
4 | 一齊開放閥 2-1/2" | 只 | 15 | 6800 |  | 喜保、頤泉、利達或同等品 | 58 |  | 消防設備及管路工程 | 泡沫滅火設備(UL、FM認證) | P00151-1799 | Update TND_PROJECT_ITEM set ITEM_ID='4',ITEM_DESC='一齊開放閥 2-1/2"',ITEM_UNIT='只',ITEM_QUANTITY =15,ITEM_UNIT_PRICE =null,ITEM_REMARK ='喜保、頤泉、利達或同等品',TYPE_CODE_1 ='58',TYPE_CODE_2 ='58',SUB_TYPE_CODE ='',SYSTEM_MAIN='消防設備及管路工程',SYSTEM_SUB='泡沫滅火設備(UL、FM認證)',MODIFY_USER_ID ='kao',MODIFY_DATE =getdate(),EXCEL_ROW_ID =1799 WHERE PROJECT_ITEM_ID ='P00151-1799'
5 | 手動啟動開關裝置 | 組 | 117 | 450 |  | 喜保、頤泉、利達或同等品 | 58 |  | 消防設備及管路工程 | 泡沫滅火設備(UL、FM認證) | P00151-1800 | Update TND_PROJECT_ITEM set ITEM_ID='5',ITEM_DESC='手動啟動開關裝置',ITEM_UNIT='組',ITEM_QUANTITY =117,ITEM_UNIT_PRICE =null,ITEM_REMARK ='喜保、頤泉、利達或同等品',TYPE_CODE_1 ='58',TYPE_CODE_2 ='58',SUB_TYPE_CODE ='',SYSTEM_MAIN='消防設備及管路工程',SYSTEM_SUB='泡沫滅火設備(UL、FM認證)',MODIFY_USER_ID ='kao',MODIFY_DATE =getdate(),EXCEL_ROW_ID =1800 WHERE PROJECT_ITEM_ID ='P00151-1800'
6 | 測試閥 | 組 | 117 | 360 |  | 喜保、頤泉、利達或同等品 | 58 |  | 消防設備及管路工程 | 泡沫滅火設備(UL、FM認證) | P00151-1801 | Update TND_PROJECT_ITEM set ITEM_ID='6',ITEM_DESC='測試閥',ITEM_UNIT='組',ITEM_QUANTITY =117,ITEM_UNIT_PRICE =null,ITEM_REMARK ='喜保、頤泉、利達或同等品',TYPE_CODE_1 ='58',TYPE_CODE_2 ='58',SUB_TYPE_CODE ='',SYSTEM_MAIN='消防設備及管路工程',SYSTEM_SUB='泡沫滅火設備(UL、FM認證)',MODIFY_USER_ID ='kao',MODIFY_DATE =getdate(),EXCEL_ROW_ID =1801 WHERE PROJECT_ITEM_ID ='P00151-1801'
7 | 感知撒水頭 1/2" | 只 | 1256 | 380 |  | 喜保、頤泉、利達或同等品 | 58 |  | 消防設備及管路工程 | 泡沫滅火設備(UL、FM認證) | P00151-1802 | Update TND_PROJECT_ITEM set ITEM_ID='7',ITEM_DESC='感知撒水頭 1/2"',ITEM_UNIT='只',ITEM_QUANTITY =1256,ITEM_UNIT_PRICE =null,ITEM_REMARK ='喜保、頤泉、利達或同等品',TYPE_CODE_1 ='58',TYPE_CODE_2 ='58',SUB_TYPE_CODE ='',SYSTEM_MAIN='消防設備及管路工程',SYSTEM_SUB='泡沫滅火設備(UL、FM認證)',MODIFY_USER_ID ='kao',MODIFY_DATE =getdate(),EXCEL_ROW_ID =1802 WHERE PROJECT_ITEM_ID ='P00151-1802'
8 | 泡沫噴頭 1/2" | 只 | 1420 | 450 |  | 喜保、頤泉、利達或同等品 | 58 |  | 消防設備及管路工程 | 泡沫滅火設備(UL、FM認證) | P00151-1803 | Update TND_PROJECT_ITEM set ITEM_ID='8',ITEM_DESC='泡沫噴頭 1/2"',ITEM_UNIT='只',ITEM_QUANTITY =1420,ITEM_UNIT_PRICE =null,ITEM_REMARK ='喜保、頤泉、利達或同等品',TYPE_CODE_1 ='58',TYPE_CODE_2 ='58',SUB_TYPE_CODE ='',SYSTEM_MAIN='消防設備及管路工程',SYSTEM_SUB='泡沫滅火設備(UL、FM認證)',MODIFY_USER_ID ='kao',MODIFY_DATE =getdate(),EXCEL_ROW_ID =1803 WHERE PROJECT_ITEM_ID ='P00151-1803'
9 | 泡沫比例混合器 | 組 | 1 | 6000 |  | 喜保、頤泉、利達或同等品 | 58 |  | 消防設備及管路工程 | 泡沫滅火設備(UL、FM認證) | P00151-1804 | Update TND_PROJECT_ITEM set ITEM_ID='9',ITEM_DESC='泡沫比例混合器',ITEM_UNIT='組',ITEM_QUANTITY =1,ITEM_UNIT_PRICE =null,ITEM_REMARK ='喜保、頤泉、利達或同等品',TYPE_CODE_1 ='58',TYPE_CODE_2 ='58',SUB_TYPE_CODE ='',SYSTEM_MAIN='消防設備及管路工程',SYSTEM_SUB='泡沫滅火設備(UL、FM認證)',MODIFY_USER_ID ='kao',MODIFY_DATE =getdate(),EXCEL_ROW_ID =1804 WHERE PROJECT_ITEM_ID ='P00151-1804'
10 | 泡沫原液儲槽1100公升 | 組 | 1 | 180000 |  | 喜保、頤泉、利達或同等品 | 58 |  | 消防設備及管路工程 | 泡沫滅火設備(UL、FM認證) | P00151-1805 | Update TND_PROJECT_ITEM set ITEM_ID='10',ITEM_DESC='泡沫原液儲槽1100公升',ITEM_UNIT='組',ITEM_QUANTITY =1,ITEM_UNIT_PRICE =null,ITEM_REMARK ='喜保、頤泉、利達或同等品',TYPE_CODE_1 ='58',TYPE_CODE_2 ='58',SUB_TYPE_CODE ='',SYSTEM_MAIN='消防設備及管路工程',SYSTEM_SUB='泡沫滅火設備(UL、FM認證)',MODIFY_USER_ID ='kao',MODIFY_DATE =getdate(),EXCEL_ROW_ID =1805 WHERE PROJECT_ITEM_ID ='P00151-1805'
11 | 泡沫原液 3％(含消防會勘測試用) | 公升 | 2200 | 100 |  | 喜保、頤泉、利達或同等品 | 58 |  | 消防設備及管路工程 | 泡沫滅火設備(UL、FM認證) | P00151-1806 | Update TND_PROJECT_ITEM set ITEM_ID='11',ITEM_DESC='泡沫原液 3％(含消防會勘測試用)',ITEM_UNIT='公升',ITEM_QUANTITY =2200,ITEM_UNIT_PRICE =null,ITEM_REMARK ='喜保、頤泉、利達或同等品',TYPE_CODE_1 ='58',TYPE_CODE_2 ='58',SUB_TYPE_CODE ='',SYSTEM_MAIN='消防設備及管路工程',SYSTEM_SUB='泡沫滅火設備(UL、FM認證)',MODIFY_USER_ID ='kao',MODIFY_DATE =getdate(),EXCEL_ROW_ID =1806 WHERE PROJECT_ITEM_ID ='P00151-1806'
12 | 減壓閥4" | 只 | 6 | 28000 |  | 喜保、頤泉、利達或同等品 | 58 |  | 消防設備及管路工程 | 泡沫滅火設備(UL、FM認證) | P00151-1807 | Update TND_PROJECT_ITEM set ITEM_ID='12',ITEM_DESC='減壓閥4"',ITEM_UNIT='只',ITEM_QUANTITY =6,ITEM_UNIT_PRICE =null,ITEM_REMARK ='喜保、頤泉、利達或同等品',TYPE_CODE_1 ='58',TYPE_CODE_2 ='58',SUB_TYPE_CODE ='',SYSTEM_MAIN='消防設備及管路工程',SYSTEM_SUB='泡沫滅火設備(UL、FM認證)',MODIFY_USER_ID ='kao',MODIFY_DATE =getdate(),EXCEL_ROW_ID =1807 WHERE PROJECT_ITEM_ID ='P00151-1807'
13 | 陸上式整套型泡沫泵浦 75HP 56.25kw H=82M Q=2100L/min | 組 | 1 | 178900 |  | 九如,和陞,川源或同等品 | 16 | 6 | 消防設備及管路工程 | 泡沫滅火設備(UL、FM認證) | P00151-1808 | Update TND_PROJECT_ITEM set ITEM_ID='13',ITEM_DESC='陸上式整套型泡沫泵浦 75HP 56.25kw H=82M Q=2100L/min',ITEM_UNIT='組',ITEM_QUANTITY =1,ITEM_UNIT_PRICE =null,ITEM_REMARK ='九如,和陞,川源或同等品',TYPE_CODE_1 ='16',TYPE_CODE_2 ='16',SUB_TYPE_CODE ='6',SYSTEM_MAIN='消防設備及管路工程',SYSTEM_SUB='泡沫滅火設備(UL、FM認證)',MODIFY_USER_ID ='kao',MODIFY_DATE =getdate(),EXCEL_ROW_ID =1808 WHERE PROJECT_ITEM_ID ='P00151-1808'
14 | 鍍鋅碳鋼管 4"(CNS6445) | 米 | 597 | 366 |  | 美亞、燁興 、遠東或同等品 | 13 |  | 消防設備及管路工程 | 泡沫滅火設備(UL、FM認證) | P00151-1809 | Update TND_PROJECT_ITEM set ITEM_ID='14',ITEM_DESC='鍍鋅碳鋼管 4"(CNS6445)',ITEM_UNIT=' 米',ITEM_QUANTITY =597,ITEM_UNIT_PRICE =null,ITEM_REMARK ='美亞、燁興 、遠東或同等品',TYPE_CODE_1 ='13',TYPE_CODE_2 ='13',SUB_TYPE_CODE ='',SYSTEM_MAIN='消防設備及管路工程',SYSTEM_SUB='泡沫滅火設備(UL、FM認證)',MODIFY_USER_ID ='kao',MODIFY_DATE =getdate(),EXCEL_ROW_ID =1809 WHERE PROJECT_ITEM_ID ='P00151-1809'
15 | 鍍鋅碳鋼管 2-1/2"(CNS6445) | 米 | 69 | 241 |  | 美亞、燁興 、遠東或同等品 | 13 |  | 消防設備及管路工程 | 泡沫滅火設備(UL、FM認證) | P00151-1810 | Update TND_PROJECT_ITEM set ITEM_ID='15',ITEM_DESC='鍍鋅碳鋼管 2-1/2"(CNS6445)',ITEM_UNIT=' 米',ITEM_QUANTITY =69,ITEM_UNIT_PRICE =null,ITEM_REMARK ='美亞、燁興 、遠東或同等品',TYPE_CODE_1 ='13',TYPE_CODE_2 ='13',SUB_TYPE_CODE ='',SYSTEM_MAIN='消防設備及管路工程',SYSTEM_SUB='泡沫滅火設備(UL、FM認證)',MODIFY_USER_ID ='kao',MODIFY_DATE =getdate(),EXCEL_ROW_ID =1810 WHERE PROJECT_ITEM_ID ='P00151-1810'
16 | 鍍鋅碳鋼管 2"(CNS6445) | 米 | 567 | 171 |  | 美亞、燁興 、遠東或同等品 | 13 |  | 消防設備及管路工程 | 泡沫滅火設備(UL、FM認證) | P00151-1811 | Update TND_PROJECT_ITEM set ITEM_ID='16',ITEM_DESC='鍍鋅碳鋼管 2"(CNS6445)',ITEM_UNIT=' 米',ITEM_QUANTITY =567,ITEM_UNIT_PRICE =null,ITEM_REMARK ='美亞、燁興 、遠東或同等品',TYPE_CODE_1 ='13',TYPE_CODE_2 ='13',SUB_TYPE_CODE ='',SYSTEM_MAIN='消防設備及管路工程',SYSTEM_SUB='泡沫滅火設備(UL、FM認證)',MODIFY_USER_ID ='kao',MODIFY_DATE =getdate(),EXCEL_ROW_ID =1811 WHERE PROJECT_ITEM_ID ='P00151-1811'
17 | 鍍鋅碳鋼管 1-1/2"(CNS6445) | 米 | 263 | 120 |  | 美亞、燁興 、遠東或同等品 | 13 |  | 消防設備及管路工程 | 泡沫滅火設備(UL、FM認證) | P00151-1812 | Update TND_PROJECT_ITEM set ITEM_ID='17',ITEM_DESC='鍍鋅碳鋼管 1-1/2"(CNS6445)',ITEM_UNIT=' 米',ITEM_QUANTITY =263,ITEM_UNIT_PRICE =null,ITEM_REMARK ='美亞、燁興 、遠東或同等品',TYPE_CODE_1 ='13',TYPE_CODE_2 ='13',SUB_TYPE_CODE ='',SYSTEM_MAIN='消防設備及管路工程',SYSTEM_SUB='泡沫滅火設備(UL、FM認證)',MODIFY_USER_ID ='kao',MODIFY_DATE =getdate(),EXCEL_ROW_ID =1812 WHERE PROJECT_ITEM_ID ='P00151-1812'
18 | 鍍鋅碳鋼管 1-1/4"(CNS6445) | 米 | 206 | 106 |  | 美亞、燁興 、遠東或同等品 | 13 |  | 消防設備及管路工程 | 泡沫滅火設備(UL、FM認證) | P00151-1813 | Update TND_PROJECT_ITEM set ITEM_ID='18',ITEM_DESC='鍍鋅碳鋼管 1-1/4"(CNS6445)',ITEM_UNIT=' 米',ITEM_QUANTITY =206,ITEM_UNIT_PRICE =null,ITEM_REMARK ='美亞、燁興 、遠東或同等品',TYPE_CODE_1 ='13',TYPE_CODE_2 ='13',SUB_TYPE_CODE ='',SYSTEM_MAIN='消防設備及管路工程',SYSTEM_SUB='泡沫滅火設備(UL、FM認證)',MODIFY_USER_ID ='kao',MODIFY_DATE =getdate(),EXCEL_ROW_ID =1813 WHERE PROJECT_ITEM_ID ='P00151-1813'
19 | 鍍鋅碳鋼管 1"(CNS6445) | 米 | 2541 | 77 |  | 美亞、燁興 、遠東或同等品 | 13 |  | 消防設備及管路工程 | 泡沫滅火設備(UL、FM認證) | P00151-1814 | Update TND_PROJECT_ITEM set ITEM_ID='19',ITEM_DESC='鍍鋅碳鋼管 1"(CNS6445)',ITEM_UNIT=' 米',ITEM_QUANTITY =2541,ITEM_UNIT_PRICE =null,ITEM_REMARK ='美亞、燁興 、遠東或同等品',TYPE_CODE_1 ='13',TYPE_CODE_2 ='13',SUB_TYPE_CODE ='',SYSTEM_MAIN='消防設備及管路工程',SYSTEM_SUB='泡沫滅火設備(UL、FM認證)',MODIFY_USER_ID ='kao',MODIFY_DATE =getdate(),EXCEL_ROW_ID =1814 WHERE PROJECT_ITEM_ID ='P00151-1814'
20 | 鍍鋅碳鋼管 1/2"(CNS6445) | 米 | 2772 | 47 |  | 美亞、燁興 、遠東或同等品 | 13 |  | 消防設備及管路工程 | 泡沫滅火設備(UL、FM認證) | P00151-1815 | Update TND_PROJECT_ITEM set ITEM_ID='20',ITEM_DESC='鍍鋅碳鋼管 1/2"(CNS6445)',ITEM_UNIT=' 米',ITEM_QUANTITY =2772,ITEM_UNIT_PRICE =null,ITEM_REMARK ='美亞、燁興 、遠東或同等品',TYPE_CODE_1 ='13',TYPE_CODE_2 ='13',SUB_TYPE_CODE ='',SYSTEM_MAIN='消防設備及管路工程',SYSTEM_SUB='泡沫滅火設備(UL、FM認證)',MODIFY_USER_ID ='kao',MODIFY_DATE =getdate(),EXCEL_ROW_ID =1815 WHERE PROJECT_ITEM_ID ='P00151-1815'
21 | PVC 管 1/2" * 1.8㎜ | 米 | 239 | 10 |  | 南亞,大洋,華夏或同等品 | 12 |  | 消防設備及管路工程 | 泡沫滅火設備(UL、FM認證) | P00151-1816 | Update TND_PROJECT_ITEM set ITEM_ID='21',ITEM_DESC='PVC 管 1/2" * 1.8㎜',ITEM_UNIT=' 米',ITEM_QUANTITY =239,ITEM_UNIT_PRICE =null,ITEM_REMARK ='南亞,大洋,華夏或同等品',TYPE_CODE_1 ='12',TYPE_CODE_2 ='12',SUB_TYPE_CODE ='',SYSTEM_MAIN='消防設備及管路工程',SYSTEM_SUB='泡沫滅火設備(UL、FM認證)',MODIFY_USER_ID ='kao',MODIFY_DATE =getdate(),EXCEL_ROW_ID =1816 WHERE PROJECT_ITEM_ID ='P00151-1816'
22 | 配管另件 | 式 | 1 |  |  |  | 10 | 4 | 消防設備及管路工程 | 泡沫滅火設備(UL、FM認證) | P00151-1817 | Update TND_PROJECT_ITEM set ITEM_ID='22',ITEM_DESC='配管另件',ITEM_UNIT='式',ITEM_QUANTITY =1,ITEM_UNIT_PRICE =null,ITEM_REMARK ='',TYPE_CODE_1 ='10',TYPE_CODE_2 ='10',SUB_TYPE_CODE ='4',SYSTEM_MAIN='消防設備及管路工程',SYSTEM_SUB='泡沫滅火設備(UL、FM認證)',MODIFY_USER_ID ='kao',MODIFY_DATE =getdate(),EXCEL_ROW_ID =1817 WHERE PROJECT_ITEM_ID ='P00151-1817'
23 | 耐熱線 1.6mm (符合內政部消防署 耐熱電線電纜認可基準) | 米 | 290 | 7 |  | 太平洋,華新,華榮或同等品 | 14 |  | 消防設備及管路工程 | 泡沫滅火設備(UL、FM認證) | P00151-1818 | Update TND_PROJECT_ITEM set ITEM_ID='23',ITEM_DESC='耐熱線 1.6mm (符合內政部消防署 耐熱電線電纜認可基準)',ITEM_UNIT='米',ITEM_QUANTITY =290,ITEM_UNIT_PRICE =null,ITEM_REMARK ='太平洋,華新,華榮或同等品',TYPE_CODE_1 ='14',TYPE_CODE_2 ='14',SUB_TYPE_CODE ='',SYSTEM_MAIN='消防設備及管路工程',SYSTEM_SUB='泡沫滅火設備(UL、FM認證)',MODIFY_USER_ID ='kao',MODIFY_DATE =getdate(),EXCEL_ROW_ID =1818 WHERE PROJECT_ITEM_ID ='P00151-1818'
24 | 配線另料 | 式 | 1 |  |  |  | 10 | 4 | 消防設備及管路工程 | 泡沫滅火設備(UL、FM認證) | P00151-1819 | Update TND_PROJECT_ITEM set ITEM_ID='24',ITEM_DESC='配線另料',ITEM_UNIT='式',ITEM_QUANTITY =1,ITEM_UNIT_PRICE =null,ITEM_REMARK ='',TYPE_CODE_1 ='10',TYPE_CODE_2 ='10',SUB_TYPE_CODE ='4',SYSTEM_MAIN='消防設備及管路工程',SYSTEM_SUB='泡沫滅火設備(UL、FM認證)',MODIFY_USER_ID ='kao',MODIFY_DATE =getdate(),EXCEL_ROW_ID =1819 WHERE PROJECT_ITEM_ID ='P00151-1819'
25 | 延性鑄鐵UL.FM閘門凡而 4"(16K) | 只 | 9 | 9744 |  | TC,東光,駿曜或同等品 | 17 | 3 | 消防設備及管路工程 | 泡沫滅火設備(UL、FM認證) | P00151-1820 | Update TND_PROJECT_ITEM set ITEM_ID='25',ITEM_DESC='延性鑄鐵UL.FM閘門凡而 4"(16K)',ITEM_UNIT='只',ITEM_QUANTITY =9,ITEM_UNIT_PRICE =null,ITEM_REMARK ='TC,東光,駿曜或同等品',TYPE_CODE_1 ='17',TYPE_CODE_2 ='17',SUB_TYPE_CODE ='3',SYSTEM_MAIN='消防設備及管路工程',SYSTEM_SUB='泡沫滅火設備(UL、FM認證)',MODIFY_USER_ID ='kao',MODIFY_DATE =getdate(),EXCEL_ROW_ID =1820 WHERE PROJECT_ITEM_ID ='P00151-1820'
26 | 延性鑄鐵UL.FM閘門凡而 2-1/2"(16K) | 只 | 204 | 5544 |  | TC,東光,駿曜或同等品 | 17 | 3 | 消防設備及管路工程 | 泡沫滅火設備(UL、FM認證) | P00151-1821 | Update TND_PROJECT_ITEM set ITEM_ID='26',ITEM_DESC='延性鑄鐵UL.FM閘門凡而 2-1/2"(16K)',ITEM_UNIT='只',ITEM_QUANTITY =204,ITEM_UNIT_PRICE =null,ITEM_REMARK ='TC,東光,駿曜或同等品',TYPE_CODE_1 ='17',TYPE_CODE_2 ='17',SUB_TYPE_CODE ='3',SYSTEM_MAIN='消防設備及管路工程',SYSTEM_SUB='泡沫滅火設備(UL、FM認證)',MODIFY_USER_ID ='kao',MODIFY_DATE =getdate(),EXCEL_ROW_ID =1821 WHERE PROJECT_ITEM_ID ='P00151-1821'
27 | 砲金銅昇桿式閘門凡而 2"(16K) | 只 | 117 | 910 |  | TC,東光,駿曜或同等品 | 17 | 3 | 消防設備及管路工程 | 泡沫滅火設備(UL、FM認證) | P00151-1822 | Update TND_PROJECT_ITEM set ITEM_ID='27',ITEM_DESC='砲金銅昇桿式閘門凡而 2"(16K)',ITEM_UNIT='只',ITEM_QUANTITY =117,ITEM_UNIT_PRICE =null,ITEM_REMARK ='TC,東光,駿曜或同等品',TYPE_CODE_1 ='17',TYPE_CODE_2 ='17',SUB_TYPE_CODE ='3',SYSTEM_MAIN='消防設備及管路工程',SYSTEM_SUB='泡沫滅火設備(UL、FM認證)',MODIFY_USER_ID ='kao',MODIFY_DATE =getdate(),EXCEL_ROW_ID =1822 WHERE PROJECT_ITEM_ID ='P00151-1822'
28 | 砲金銅昇桿式閘門凡而 1-1/2"(16K) | 只 | 2 | 569 |  | TC,東光,駿曜或同等品 | 17 | 3 | 消防設備及管路工程 | 泡沫滅火設備(UL、FM認證) | P00151-1823 | Update TND_PROJECT_ITEM set ITEM_ID='28',ITEM_DESC='砲金銅昇桿式閘門凡而 1-1/2"(16K)',ITEM_UNIT='只',ITEM_QUANTITY =2,ITEM_UNIT_PRICE =null,ITEM_REMARK ='TC,東光,駿曜或同等品',TYPE_CODE_1 ='17',TYPE_CODE_2 ='17',SUB_TYPE_CODE ='3',SYSTEM_MAIN='消防設備及管路工程',SYSTEM_SUB='泡沫滅火設備(UL、FM認證)',MODIFY_USER_ID ='kao',MODIFY_DATE =getdate(),EXCEL_ROW_ID =1823 WHERE PROJECT_ITEM_ID ='P00151-1823'
29 | 砲金銅昇桿式閘門凡而 1"(16K) | 只 | 117 | 325 |  | TC,東光,駿曜或同等品 | 17 | 3 | 消防設備及管路工程 | 泡沫滅火設備(UL、FM認證) | P00151-1824 | Update TND_PROJECT_ITEM set ITEM_ID='29',ITEM_DESC='砲金銅昇桿式閘門凡而 1"(16K)',ITEM_UNIT='只',ITEM_QUANTITY =117,ITEM_UNIT_PRICE =null,ITEM_REMARK ='TC,東光,駿曜或同等品',TYPE_CODE_1 ='17',TYPE_CODE_2 ='17',SUB_TYPE_CODE ='3',SYSTEM_MAIN='消防設備及管路工程',SYSTEM_SUB='泡沫滅火設備(UL、FM認證)',MODIFY_USER_ID ='kao',MODIFY_DATE =getdate(),EXCEL_ROW_ID =1824 WHERE PROJECT_ITEM_ID ='P00151-1824'
30 | 延性鑄鐵UL.FM逆止凡而 4"(16K) | 只 | 1 | 9478 |  | TC,東光,駿曜或同等品 | 17 | 3 | 消防設備及管路工程 | 泡沫滅火設備(UL、FM認證) | P00151-1825 | Update TND_PROJECT_ITEM set ITEM_ID='30',ITEM_DESC='延性鑄鐵UL.FM逆止凡而 4"(16K)',ITEM_UNIT='只',ITEM_QUANTITY =1,ITEM_UNIT_PRICE =null,ITEM_REMARK ='TC,東光,駿曜或同等品',TYPE_CODE_1 ='17',TYPE_CODE_2 ='17',SUB_TYPE_CODE ='3',SYSTEM_MAIN='消防設備及管路工程',SYSTEM_SUB='泡沫滅火設備(UL、FM認證)',MODIFY_USER_ID ='kao',MODIFY_DATE =getdate(),EXCEL_ROW_ID =1825 WHERE PROJECT_ITEM_ID ='P00151-1825'
31 | 砲金銅逆止凡而 1-1/2"(16K) | 只 | 2 | 715 |  | TC,東光,駿曜或同等品 | 17 | 3 | 消防設備及管路工程 | 泡沫滅火設備(UL、FM認證) | P00151-1826 | Update TND_PROJECT_ITEM set ITEM_ID='31',ITEM_DESC='砲金銅逆止凡而 1-1/2"(16K)',ITEM_UNIT='只',ITEM_QUANTITY =2,ITEM_UNIT_PRICE =null,ITEM_REMARK ='TC,東光,駿曜或同等品',TYPE_CODE_1 ='17',TYPE_CODE_2 ='17',SUB_TYPE_CODE ='3',SYSTEM_MAIN='消防設備及管路工程',SYSTEM_SUB='泡沫滅火設備(UL、FM認證)',MODIFY_USER_ID ='kao',MODIFY_DATE =getdate(),EXCEL_ROW_ID =1826 WHERE PROJECT_ITEM_ID ='P00151-1826'
32 | 延性鑄鐵褔的凡而 4"(16K) | 只 | 1 | 3500 |  | TC,東光,駿曜或同等品 | 17 | 3 | 消防設備及管路工程 | 泡沫滅火設備(UL、FM認證) | P00151-1827 | Update TND_PROJECT_ITEM set ITEM_ID='32',ITEM_DESC='延性鑄鐵褔的凡而 4"(16K)',ITEM_UNIT='只',ITEM_QUANTITY =1,ITEM_UNIT_PRICE =null,ITEM_REMARK ='TC,東光,駿曜或同等品',TYPE_CODE_1 ='17',TYPE_CODE_2 ='17',SUB_TYPE_CODE ='3',SYSTEM_MAIN='消防設備及管路工程',SYSTEM_SUB='泡沫滅火設備(UL、FM認證)',MODIFY_USER_ID ='kao',MODIFY_DATE =getdate(),EXCEL_ROW_ID =1827 WHERE PROJECT_ITEM_ID ='P00151-1827'
33 | 延性鑄鐵Ｙ型過濾器 4"(16K) | 只 | 1 | 3230 |  | TC,東光,駿曜或同等品 | 17 | 3 | 消防設備及管路工程 | 泡沫滅火設備(UL、FM認證) | P00151-1828 | Update TND_PROJECT_ITEM set ITEM_ID='33',ITEM_DESC='延性鑄鐵Ｙ型過濾器 4"(16K)',ITEM_UNIT='只',ITEM_QUANTITY =1,ITEM_UNIT_PRICE =null,ITEM_REMARK ='TC,東光,駿曜或同等品',TYPE_CODE_1 ='17',TYPE_CODE_2 ='17',SUB_TYPE_CODE ='3',SYSTEM_MAIN='消防設備及管路工程',SYSTEM_SUB='泡沫滅火設備(UL、FM認證)',MODIFY_USER_ID ='kao',MODIFY_DATE =getdate(),EXCEL_ROW_ID =1828 WHERE PROJECT_ITEM_ID ='P00151-1828'
34 | 不銹鋼防震軟管 4"(16K) | 只 | 1 | 1085 |  | 通力,乙萱,鵬宇或同等品 | 17 | 3 | 消防設備及管路工程 | 泡沫滅火設備(UL、FM認證) | P00151-1829 | Update TND_PROJECT_ITEM set ITEM_ID='34',ITEM_DESC='不銹鋼防震軟管 4"(16K)',ITEM_UNIT='只',ITEM_QUANTITY =1,ITEM_UNIT_PRICE =null,ITEM_REMARK ='通力,乙萱,鵬宇或同等品',TYPE_CODE_1 ='17',TYPE_CODE_2 ='17',SUB_TYPE_CODE ='3',SYSTEM_MAIN='消防設備及管路工程',SYSTEM_SUB='泡沫滅火設備(UL、FM認證)',MODIFY_USER_ID ='kao',MODIFY_DATE =getdate(),EXCEL_ROW_ID =1829 WHERE PROJECT_ITEM_ID ='P00151-1829'
35 | 泵浦ＲＣ基座製作(含防震) | 式 | 1 |  |  |  | 10 | 4 | 消防設備及管路工程 | 泡沫滅火設備(UL、FM認證) | P00151-1830 | Update TND_PROJECT_ITEM set ITEM_ID='35',ITEM_DESC='泵浦ＲＣ基座製作(含防震)',ITEM_UNIT='式',ITEM_QUANTITY =1,ITEM_UNIT_PRICE =null,ITEM_REMARK ='',TYPE_CODE_1 ='10',TYPE_CODE_2 ='10',SUB_TYPE_CODE ='4',SYSTEM_MAIN='消防設備及管路工程',SYSTEM_SUB='泡沫滅火設備(UL、FM認證)',MODIFY_USER_ID ='kao',MODIFY_DATE =getdate(),EXCEL_ROW_ID =1830 WHERE PROJECT_ITEM_ID ='P00151-1830'
36 | 配管吊架及固定架 | 式 | 1 |  |  |  | 10 | 4 | 消防設備及管路工程 | 泡沫滅火設備(UL、FM認證) | P00151-1831 | Update TND_PROJECT_ITEM set ITEM_ID='36',ITEM_DESC='配管吊架及固定架',ITEM_UNIT='式',ITEM_QUANTITY =1,ITEM_UNIT_PRICE =null,ITEM_REMARK ='',TYPE_CODE_1 ='10',TYPE_CODE_2 ='10',SUB_TYPE_CODE ='4',SYSTEM_MAIN='消防設備及管路工程',SYSTEM_SUB='泡沫滅火設備(UL、FM認證)',MODIFY_USER_ID ='kao',MODIFY_DATE =getdate(),EXCEL_ROW_ID =1831 WHERE PROJECT_ITEM_ID ='P00151-1831'
37 | 配管油漆(含系統及水流方向標示) | 式 | 1 |  |  |  | 10 | 4 | 消防設備及管路工程 | 泡沫滅火設備(UL、FM認證) | P00151-1832 | Update TND_PROJECT_ITEM set ITEM_ID='37',ITEM_DESC='配管油漆(含系統及水流方向標示)',ITEM_UNIT='式',ITEM_QUANTITY =1,ITEM_UNIT_PRICE =null,ITEM_REMARK ='',TYPE_CODE_1 ='10',TYPE_CODE_2 ='10',SUB_TYPE_CODE ='4',SYSTEM_MAIN='消防設備及管路工程',SYSTEM_SUB='泡沫滅火設備(UL、FM認證)',MODIFY_USER_ID ='kao',MODIFY_DATE =getdate(),EXCEL_ROW_ID =1832 WHERE PROJECT_ITEM_ID ='P00151-1832'
38 | 管路試壓及系統測試與調整 | 式 | 1 |  |  |  | 10 | 4 | 消防設備及管路工程 | 泡沫滅火設備(UL、FM認證) | P00151-1833 | Update TND_PROJECT_ITEM set ITEM_ID='38',ITEM_DESC='管路試壓及系統測試與調整',ITEM_UNIT='式',ITEM_QUANTITY =1,ITEM_UNIT_PRICE =null,ITEM_REMARK ='',TYPE_CODE_1 ='10',TYPE_CODE_2 ='10',SUB_TYPE_CODE ='4',SYSTEM_MAIN='消防設備及管路工程',SYSTEM_SUB='泡沫滅火設備(UL、FM認證)',MODIFY_USER_ID ='kao',MODIFY_DATE =getdate(),EXCEL_ROW_ID =1833 WHERE PROJECT_ITEM_ID ='P00151-1833'
39 | 五金另料 | 式 | 1 |  |  |  | 10 | 4 | 消防設備及管路工程 | 泡沫滅火設備(UL、FM認證) | P00151-1834 | Update TND_PROJECT_ITEM set ITEM_ID='39',ITEM_DESC='五金另料',ITEM_UNIT='式',ITEM_QUANTITY =1,ITEM_UNIT_PRICE =null,ITEM_REMARK ='',TYPE_CODE_1 ='10',TYPE_CODE_2 ='10',SUB_TYPE_CODE ='4',SYSTEM_MAIN='消防設備及管路工程',SYSTEM_SUB='泡沫滅火設備(UL、FM認證)',MODIFY_USER_ID ='kao',MODIFY_DATE =getdate(),EXCEL_ROW_ID =1834 WHERE PROJECT_ITEM_ID ='P00151-1834'
40 | 運雜費 | 式 | 1 |  |  |  | 10 | 4 | 消防設備及管路工程 | 泡沫滅火設備(UL、FM認證) | P00151-1835 | Update TND_PROJECT_ITEM set ITEM_ID='40',ITEM_DESC='運雜費',ITEM_UNIT='式',ITEM_QUANTITY =1,ITEM_UNIT_PRICE =null,ITEM_REMARK ='',TYPE_CODE_1 ='10',TYPE_CODE_2 ='10',SUB_TYPE_CODE ='4',SYSTEM_MAIN='消防設備及管路工程',SYSTEM_SUB='泡沫滅火設備(UL、FM認證)',MODIFY_USER_ID ='kao',MODIFY_DATE =getdate(),EXCEL_ROW_ID =1835 WHERE PROJECT_ITEM_ID ='P00151-1835'
41 | 工資 | 式 | 1 |  |  |  | 10 | 4 | 消防設備及管路工程 | 泡沫滅火設備(UL、FM認證) | P00151-1836 | Update TND_PROJECT_ITEM set ITEM_ID='41',ITEM_DESC='工資',ITEM_UNIT='式',ITEM_QUANTITY =1,ITEM_UNIT_PRICE =null,ITEM_REMARK ='',TYPE_CODE_1 ='10',TYPE_CODE_2 ='10',SUB_TYPE_CODE ='4',SYSTEM_MAIN='消防設備及管路工程',SYSTEM_SUB='泡沫滅火設備(UL、FM認證)',MODIFY_USER_ID ='kao',MODIFY_DATE =getdate(),EXCEL_ROW_ID =1836 WHERE PROJECT_ITEM_ID ='P00151-1836'
| 小計 |  |  |  | 0 |  | 58 |  |  |  | P00151-1837 | Update TND_PROJECT_ITEM set ITEM_ID='',ITEM_DESC='小計',ITEM_UNIT='',ITEM_QUANTITY =null,ITEM_UNIT_PRICE =null,ITEM_REMARK ='',TYPE_CODE_1 ='58',TYPE_CODE_2 ='58',SUB_TYPE_CODE ='',SYSTEM_MAIN='',SYSTEM_SUB='',MODIFY_USER_ID ='kao',MODIFY_DATE =getdate(),EXCEL_ROW_ID =1837 WHERE PROJECT_ITEM_ID ='P00151-1837'
[7 empty] | 58 |  |  |  | P00151-1838 | Update TND_PROJECT_ITEM set ITEM_ID='',ITEM_DESC='',ITEM_UNIT='',ITEM_QUANTITY =null,ITEM_UNIT_PRICE =null,ITEM_REMARK ='',TYPE_CODE_1 ='58',TYPE_CODE_2 ='58',SUB_TYPE_CODE ='',SYSTEM_MAIN='',SYSTEM_SUB='',MODIFY_USER_ID ='kao',MODIFY_DATE =getdate(),EXCEL_ROW_ID =1838 WHERE PROJECT_ITEM_ID ='P00151-1838'
六 | 撒水滅火設備(UL、FM認證) | [5 empty] | 58 |  | 消防設備及管路工程 | 撒水滅火設備(UL、FM認證) | P00151-1839 | Update TND_PROJECT_ITEM set ITEM_ID='六',ITEM_DESC='撒水滅火設備(UL、FM認證)',ITEM_UNIT='',ITEM_QUANTITY =null,ITEM_UNIT_PRICE =null,ITEM_REMARK ='',TYPE_CODE_1 ='58',TYPE_CODE_2 ='58',SUB_TYPE_CODE ='',SYSTEM_MAIN='消防設備及管路工程',SYSTEM_SUB='撒水滅火設備(UL、FM認證)',MODIFY_USER_ID ='kao',MODIFY_DATE =getdate(),EXCEL_ROW_ID =1839 WHERE PROJECT_ITEM_ID ='P00151-1839'
1 | 流水檢知裝置 ４” | 組 | 17 | 65000 |  | 喜保、頤泉、利達或同等品 | 58 |  | 消防設備及管路工程 | 撒水滅火設備(UL、FM認證) | P00151-1840 | Update TND_PROJECT_ITEM set ITEM_ID='1',ITEM_DESC='流水檢知裝置 ４”',ITEM_UNIT='組',ITEM_QUANTITY =17,ITEM_UNIT_PRICE =null,ITEM_REMARK ='喜保、頤泉、利達或同等品',TYPE_CODE_1 ='58',TYPE_CODE_2 ='58',SUB_TYPE_CODE ='',SYSTEM_MAIN='消防設備及管路工程',SYSTEM_SUB='撒水滅火設備(UL、FM認證)',MODIFY_USER_ID ='kao',MODIFY_DATE =getdate(),EXCEL_ROW_ID =1840 WHERE PROJECT_ITEM_ID ='P00151-1840'
2 | 流水檢知裝置標示牌 | 片 | 17 | 50 |  | 喜保、頤泉、利達或同等品 | 58 |  | 消防設備及管路工程 | 撒水滅火設備(UL、FM認證) | P00151-1841 | Update TND_PROJECT_ITEM set ITEM_ID='2',ITEM_DESC='流水檢知裝置標示牌',ITEM_UNIT='片',ITEM_QUANTITY =17,ITEM_UNIT_PRICE =null,ITEM_REMARK ='喜保、頤泉、利達或同等品',TYPE_CODE_1 ='58',TYPE_CODE_2 ='58',SUB_TYPE_CODE ='',SYSTEM_MAIN='消防設備及管路工程',SYSTEM_SUB='撒水滅火設備(UL、FM認證)',MODIFY_USER_ID ='kao',MODIFY_DATE =getdate(),EXCEL_ROW_ID =1841 WHERE PROJECT_ITEM_ID ='P00151-1841'
3 | 制水閥標示牌 | 片 | 17 | 50 |  | 喜保、頤泉、利達或同等品 | 58 |  | 消防設備及管路工程 | 撒水滅火設備(UL、FM認證) | P00151-1842 | Update TND_PROJECT_ITEM set ITEM_ID='3',ITEM_DESC='制水閥標示牌',ITEM_UNIT='片',ITEM_QUANTITY =17,ITEM_UNIT_PRICE =null,ITEM_REMARK ='喜保、頤泉、利達或同等品',TYPE_CODE_1 ='58',TYPE_CODE_2 ='58',SUB_TYPE_CODE ='',SYSTEM_MAIN='消防設備及管路工程',SYSTEM_SUB='撒水滅火設備(UL、FM認證)',MODIFY_USER_ID ='kao',MODIFY_DATE =getdate(),EXCEL_ROW_ID =1842 WHERE PROJECT_ITEM_ID ='P00151-1842'
4 | 水流警報器 | 只 | 17 | 250 |  | 喜保、頤泉、利達或同等品 | 58 |  | 消防設備及管路工程 | 撒水滅火設備(UL、FM認證) | P00151-1843 | Update TND_PROJECT_ITEM set ITEM_ID='4',ITEM_DESC='水流警報器',ITEM_UNIT='只',ITEM_QUANTITY =17,ITEM_UNIT_PRICE =null,ITEM_REMARK ='喜保、頤泉、利達或同等品',TYPE_CODE_1 ='58',TYPE_CODE_2 ='58',SUB_TYPE_CODE ='',SYSTEM_MAIN='消防設備及管路工程',SYSTEM_SUB='撒水滅火設備(UL、FM認證)',MODIFY_USER_ID ='kao',MODIFY_DATE =getdate(),EXCEL_ROW_ID =1843 WHERE PROJECT_ITEM_ID ='P00151-1843'
5 | 末端查驗閥整組 | 組 | 17 | 860 |  | 喜保、頤泉、利達或同等品 | 58 |  | 消防設備及管路工程 | 撒水滅火設備(UL、FM認證) | P00151-1844 | Update TND_PROJECT_ITEM set ITEM_ID='5',ITEM_DESC='末端查驗閥整組',ITEM_UNIT='組',ITEM_QUANTITY =17,ITEM_UNIT_PRICE =null,ITEM_REMARK ='喜保、頤泉、利達或同等品',TYPE_CODE_1 ='58',TYPE_CODE_2 ='58',SUB_TYPE_CODE ='',SYSTEM_MAIN='消防設備及管路工程',SYSTEM_SUB='撒水滅火設備(UL、FM認證)',MODIFY_USER_ID ='kao',MODIFY_DATE =getdate(),EXCEL_ROW_ID =1844 WHERE PROJECT_ITEM_ID ='P00151-1844'
6 | 末端查驗閥標示牌 | 片 | 17 | 50 |  | 喜保、頤泉、利達或同等品 | 58 |  | 消防設備及管路工程 | 撒水滅火設備(UL、FM認證) | P00151-1845 | Update TND_PROJECT_ITEM set ITEM_ID='6',ITEM_DESC='末端查驗閥標示牌',ITEM_UNIT='片',ITEM_QUANTITY =17,ITEM_UNIT_PRICE =null,ITEM_REMARK ='喜保、頤泉、利達或同等品',TYPE_CODE_1 ='58',TYPE_CODE_2 ='58',SUB_TYPE_CODE ='',SYSTEM_MAIN='消防設備及管路工程',SYSTEM_SUB='撒水滅火設備(UL、FM認證)',MODIFY_USER_ID ='kao',MODIFY_DATE =getdate(),EXCEL_ROW_ID =1845 WHERE PROJECT_ITEM_ID ='P00151-1845'
7 | 感知撒水頭１／２”（優美型） | 只 | 3140 | 680 |  | 喜保、頤泉、利達或同等品 | 58 |  | 消防設備及管路工程 | 撒水滅火設備(UL、FM認證) | P00151-1846 | Update TND_PROJECT_ITEM set ITEM_ID='7',ITEM_DESC='感知撒水頭１／２”（優美型） ',ITEM_UNIT='只',ITEM_QUANTITY =3140,ITEM_UNIT_PRICE =null,ITEM_REMARK ='喜保、頤泉、利達或同等品',TYPE_CODE_1 ='58',TYPE_CODE_2 ='58',SUB_TYPE_CODE ='',SYSTEM_MAIN='消防設備及管路工程',SYSTEM_SUB='撒水滅火設備(UL、FM認證)',MODIFY_USER_ID ='kao',MODIFY_DATE =getdate(),EXCEL_ROW_ID =1846 WHERE PROJECT_ITEM_ID ='P00151-1846'
8 | 撒水送水口４”（隱藏式優美型） | 組 | 2 | 3500 |  | 喜保、頤泉、利達或同等品 | 58 |  | 消防設備及管路工程 | 撒水滅火設備(UL、FM認證) | P00151-1847 | Update TND_PROJECT_ITEM set ITEM_ID='8',ITEM_DESC='撒水送水口４”（隱藏式優美型） ',ITEM_UNIT='組',ITEM_QUANTITY =2,ITEM_UNIT_PRICE =null,ITEM_REMARK ='喜保、頤泉、利達或同等品',TYPE_CODE_1 ='58',TYPE_CODE_2 ='58',SUB_TYPE_CODE ='',SYSTEM_MAIN='消防設備及管路工程',SYSTEM_SUB='撒水滅火設備(UL、FM認證)',MODIFY_USER_ID ='kao',MODIFY_DATE =getdate(),EXCEL_ROW_ID =1847 WHERE PROJECT_ITEM_ID ='P00151-1847'
9 | 撒水送水口標示牌 | 片 | 2 | 50 |  | 喜保、頤泉、利達或同等品 | 58 |  | 消防設備及管路工程 | 撒水滅火設備(UL、FM認證) | P00151-1848 | Update TND_PROJECT_ITEM set ITEM_ID='9',ITEM_DESC='撒水送水口標示牌',ITEM_UNIT='片',ITEM_QUANTITY =2,ITEM_UNIT_PRICE =null,ITEM_REMARK ='喜保、頤泉、利達或同等品',TYPE_CODE_1 ='58',TYPE_CODE_2 ='58',SUB_TYPE_CODE ='',SYSTEM_MAIN='消防設備及管路工程',SYSTEM_SUB='撒水滅火設備(UL、FM認證)',MODIFY_USER_ID ='kao',MODIFY_DATE =getdate(),EXCEL_ROW_ID =1848 WHERE PROJECT_ITEM_ID ='P00151-1848'
10 | 減壓閥4" | 只 | 6 | 28000 |  | 喜保、頤泉、利達或同等品 | 58 |  | 消防設備及管路工程 | 撒水滅火設備(UL、FM認證) | P00151-1849 | Update TND_PROJECT_ITEM set ITEM_ID='10',ITEM_DESC='減壓閥4"',ITEM_UNIT='只',ITEM_QUANTITY =6,ITEM_UNIT_PRICE =null,ITEM_REMARK ='喜保、頤泉、利達或同等品',TYPE_CODE_1 ='58',TYPE_CODE_2 ='58',SUB_TYPE_CODE ='',SYSTEM_MAIN='消防設備及管路工程',SYSTEM_SUB='撒水滅火設備(UL、FM認證)',MODIFY_USER_ID ='kao',MODIFY_DATE =getdate(),EXCEL_ROW_ID =1849 WHERE PROJECT_ITEM_ID ='P00151-1849'
11 | 陸上式整套型撒水泵浦 D=6" 75HP(56.25KW) H=121M Q=1350L/min | 組 | 1 | 178900 |  | 九如,和陞,川源或同等品 | 16 | 6 | 消防設備及管路工程 | 撒水滅火設備(UL、FM認證) | P00151-1850 | Update TND_PROJECT_ITEM set ITEM_ID='11',ITEM_DESC='陸上式整套型撒水泵浦 D=6" 75HP(56.25KW) H=121M Q=1350L/min',ITEM_UNIT='組',ITEM_QUANTITY =1,ITEM_UNIT_PRICE =null,ITEM_REMARK ='九如,和陞,川源或同等品',TYPE_CODE_1 ='16',TYPE_CODE_2 ='16',SUB_TYPE_CODE ='6',SYSTEM_MAIN='消防設備及管路工程',SYSTEM_SUB='撒水滅火設備(UL、FM認證)',MODIFY_USER_ID ='kao',MODIFY_DATE =getdate(),EXCEL_ROW_ID =1850 WHERE PROJECT_ITEM_ID ='P00151-1850'
12 | 鍍鋅碳鋼管 6"(CNS4626) | 米 | 374 | 886 |  | 美亞、燁興 、遠東或同等品 | 13 |  | 消防設備及管路工程 | 撒水滅火設備(UL、FM認證) | P00151-1851 | Update TND_PROJECT_ITEM set ITEM_ID='12',ITEM_DESC='鍍鋅碳鋼管 6"(CNS4626)',ITEM_UNIT=' 米',ITEM_QUANTITY =374,ITEM_UNIT_PRICE =null,ITEM_REMARK ='美亞、燁興 、遠東或同等品',TYPE_CODE_1 ='13',TYPE_CODE_2 ='13',SUB_TYPE_CODE ='',SYSTEM_MAIN='消防設備及管路工程',SYSTEM_SUB='撒水滅火設備(UL、FM認證)',MODIFY_USER_ID ='kao',MODIFY_DATE =getdate(),EXCEL_ROW_ID =1851 WHERE PROJECT_ITEM_ID ='P00151-1851'
13 | 鍍鋅碳鋼管 4"(CNS4626) | 米 | 654 | 515 |  | 美亞、燁興 、遠東或同等品 | 13 |  | 消防設備及管路工程 | 撒水滅火設備(UL、FM認證) | P00151-1852 | Update TND_PROJECT_ITEM set ITEM_ID='13',ITEM_DESC='鍍鋅碳鋼管 4"(CNS4626)',ITEM_UNIT=' 米',ITEM_QUANTITY =654,ITEM_UNIT_PRICE =null,ITEM_REMARK ='美亞、燁興 、遠東或同等品',TYPE_CODE_1 ='13',TYPE_CODE_2 ='13',SUB_TYPE_CODE ='',SYSTEM_MAIN='消防設備及管路工程',SYSTEM_SUB='撒水滅火設備(UL、FM認證)',MODIFY_USER_ID ='kao',MODIFY_DATE =getdate(),EXCEL_ROW_ID =1852 WHERE PROJECT_ITEM_ID ='P00151-1852'
14 | 鍍鋅碳鋼管 3"(CNS4626) | 米 | 483 | 378 |  | 美亞、燁興 、遠東或同等品 | 13 |  | 消防設備及管路工程 | 撒水滅火設備(UL、FM認證) | P00151-1853 | Update TND_PROJECT_ITEM set ITEM_ID='14',ITEM_DESC='鍍鋅碳鋼管 3"(CNS4626)',ITEM_UNIT=' 米',ITEM_QUANTITY =483,ITEM_UNIT_PRICE =null,ITEM_REMARK ='美亞、燁興 、遠東或同等品',TYPE_CODE_1 ='13',TYPE_CODE_2 ='13',SUB_TYPE_CODE ='',SYSTEM_MAIN='消防設備及管路工程',SYSTEM_SUB='撒水滅火設備(UL、FM認證)',MODIFY_USER_ID ='kao',MODIFY_DATE =getdate(),EXCEL_ROW_ID =1853 WHERE PROJECT_ITEM_ID ='P00151-1853'
15 | 鍍鋅碳鋼管 2-1/2"(CNS4626) | 米 | 720 | 298 |  | 美亞、燁興 、遠東或同等品 | 13 |  | 消防設備及管路工程 | 撒水滅火設備(UL、FM認證) | P00151-1854 | Update TND_PROJECT_ITEM set ITEM_ID='15',ITEM_DESC='鍍鋅碳鋼管 2-1/2"(CNS4626)',ITEM_UNIT=' 米',ITEM_QUANTITY =720,ITEM_UNIT_PRICE =null,ITEM_REMARK ='美亞、燁興 、遠東或同等品',TYPE_CODE_1 ='13',TYPE_CODE_2 ='13',SUB_TYPE_CODE ='',SYSTEM_MAIN='消防設備及管路工程',SYSTEM_SUB='撒水滅火設備(UL、FM認證)',MODIFY_USER_ID ='kao',MODIFY_DATE =getdate(),EXCEL_ROW_ID =1854 WHERE PROJECT_ITEM_ID ='P00151-1854'
16 | 鍍鋅碳鋼管 2"(CNS4626) | 米 | 1824 | 178 |  | 美亞、燁興 、遠東或同等品 | 13 |  | 消防設備及管路工程 | 撒水滅火設備(UL、FM認證) | P00151-1855 | Update TND_PROJECT_ITEM set ITEM_ID='16',ITEM_DESC='鍍鋅碳鋼管 2"(CNS4626)',ITEM_UNIT=' 米',ITEM_QUANTITY =1824,ITEM_UNIT_PRICE =null,ITEM_REMARK ='美亞、燁興 、遠東或同等品',TYPE_CODE_1 ='13',TYPE_CODE_2 ='13',SUB_TYPE_CODE ='',SYSTEM_MAIN='消防設備及管路工程',SYSTEM_SUB='撒水滅火設備(UL、FM認證)',MODIFY_USER_ID ='kao',MODIFY_DATE =getdate(),EXCEL_ROW_ID =1855 WHERE PROJECT_ITEM_ID ='P00151-1855'
17 | 鍍鋅碳鋼管 1-1/2"(CNS4626) | 米 | 1776 | 134 |  | 美亞、燁興 、遠東或同等品 | 13 |  | 消防設備及管路工程 | 撒水滅火設備(UL、FM認證) | P00151-1856 | Update TND_PROJECT_ITEM set ITEM_ID='17',ITEM_DESC='鍍鋅碳鋼管 1-1/2"(CNS4626)',ITEM_UNIT=' 米',ITEM_QUANTITY =1776,ITEM_UNIT_PRICE =null,ITEM_REMARK ='美亞、燁興 、遠東或同等品',TYPE_CODE_1 ='13',TYPE_CODE_2 ='13',SUB_TYPE_CODE ='',SYSTEM_MAIN='消防設備及管路工程',SYSTEM_SUB='撒水滅火設備(UL、FM認證)',MODIFY_USER_ID ='kao',MODIFY_DATE =getdate(),EXCEL_ROW_ID =1856 WHERE PROJECT_ITEM_ID ='P00151-1856'
18 | 鍍鋅碳鋼管 1-1/4"(CNS4626) | 米 | 278 | 117 |  | 美亞、燁興 、遠東或同等品 | 13 |  | 消防設備及管路工程 | 撒水滅火設備(UL、FM認證) | P00151-1857 | Update TND_PROJECT_ITEM set ITEM_ID='18',ITEM_DESC='鍍鋅碳鋼管 1-1/4"(CNS4626)',ITEM_UNIT=' 米',ITEM_QUANTITY =278,ITEM_UNIT_PRICE =null,ITEM_REMARK ='美亞、燁興 、遠東或同等品',TYPE_CODE_1 ='13',TYPE_CODE_2 ='13',SUB_TYPE_CODE ='',SYSTEM_MAIN='消防設備及管路工程',SYSTEM_SUB='撒水滅火設備(UL、FM認證)',MODIFY_USER_ID ='kao',MODIFY_DATE =getdate(),EXCEL_ROW_ID =1857 WHERE PROJECT_ITEM_ID ='P00151-1857'
19 | 鍍鋅碳鋼管 1"(CNS4626) | 米 | 7491 | 89 |  | 美亞、燁興 、遠東或同等品 | 13 |  | 消防設備及管路工程 | 撒水滅火設備(UL、FM認證) | P00151-1858 | Update TND_PROJECT_ITEM set ITEM_ID='19',ITEM_DESC='鍍鋅碳鋼管 1"(CNS4626)',ITEM_UNIT=' 米',ITEM_QUANTITY =7491,ITEM_UNIT_PRICE =null,ITEM_REMARK ='美亞、燁興 、遠東或同等品',TYPE_CODE_1 ='13',TYPE_CODE_2 ='13',SUB_TYPE_CODE ='',SYSTEM_MAIN='消防設備及管路工程',SYSTEM_SUB='撒水滅火設備(UL、FM認證)',MODIFY_USER_ID ='kao',MODIFY_DATE =getdate(),EXCEL_ROW_ID =1858 WHERE PROJECT_ITEM_ID ='P00151-1858'
20 | PVC 管 1/2" * 1.8㎜ | 米 | 387 | 10 |  | 南亞,大洋,華夏或同等品 | 12 |  | 消防設備及管路工程 | 撒水滅火設備(UL、FM認證) | P00151-1859 | Update TND_PROJECT_ITEM set ITEM_ID='20',ITEM_DESC='PVC 管 1/2" * 1.8㎜',ITEM_UNIT=' 米',ITEM_QUANTITY =387,ITEM_UNIT_PRICE =null,ITEM_REMARK ='南亞,大洋,華夏或同等品',TYPE_CODE_1 ='12',TYPE_CODE_2 ='12',SUB_TYPE_CODE ='',SYSTEM_MAIN='消防設備及管路工程',SYSTEM_SUB='撒水滅火設備(UL、FM認證)',MODIFY_USER_ID ='kao',MODIFY_DATE =getdate(),EXCEL_ROW_ID =1859 WHERE PROJECT_ITEM_ID ='P00151-1859'
21 | 配管另件 | 式 | 1 | 11.72 |  |  | 10 | 4 | 消防設備及管路工程 | 撒水滅火設備(UL、FM認證) | P00151-1860 | Update TND_PROJECT_ITEM set ITEM_ID='21',ITEM_DESC='配管另件',ITEM_UNIT='式',ITEM_QUANTITY =1,ITEM_UNIT_PRICE =null,ITEM_REMARK ='',TYPE_CODE_1 ='10',TYPE_CODE_2 ='10',SUB_TYPE_CODE ='4',SYSTEM_MAIN='消防設備及管路工程',SYSTEM_SUB='撒水滅火設備(UL、FM認證)',MODIFY_USER_ID ='kao',MODIFY_DATE =getdate(),EXCEL_ROW_ID =1860 WHERE PROJECT_ITEM_ID ='P00151-1860'
22 | 耐熱線 1.6mm (符合內政部消防署 耐熱電線電纜認可基準) | 米 | 340 | 7 |  | 太平洋,華新,華榮或同等品 | 14 |  | 消防設備及管路工程 | 撒水滅火設備(UL、FM認證) | P00151-1861 | Update TND_PROJECT_ITEM set ITEM_ID='22',ITEM_DESC='耐熱線 1.6mm (符合內政部消防署 耐熱電線電纜認可基準)',ITEM_UNIT='米',ITEM_QUANTITY =340,ITEM_UNIT_PRICE =null,ITEM_REMARK ='太平洋,華新,華榮或同等品',TYPE_CODE_1 ='14',TYPE_CODE_2 ='14',SUB_TYPE_CODE ='',SYSTEM_MAIN='消防設備及管路工程',SYSTEM_SUB='撒水滅火設備(UL、FM認證)',MODIFY_USER_ID ='kao',MODIFY_DATE =getdate(),EXCEL_ROW_ID =1861 WHERE PROJECT_ITEM_ID ='P00151-1861'
23 | 配線另料 | 式 | 1 |  |  |  | 10 | 4 | 消防設備及管路工程 | 撒水滅火設備(UL、FM認證) | P00151-1862 | Update TND_PROJECT_ITEM set ITEM_ID='23',ITEM_DESC='配線另料',ITEM_UNIT='式',ITEM_QUANTITY =1,ITEM_UNIT_PRICE =null,ITEM_REMARK ='',TYPE_CODE_1 ='10',TYPE_CODE_2 ='10',SUB_TYPE_CODE ='4',SYSTEM_MAIN='消防設備及管路工程',SYSTEM_SUB='撒水滅火設備(UL、FM認證)',MODIFY_USER_ID ='kao',MODIFY_DATE =getdate(),EXCEL_ROW_ID =1862 WHERE PROJECT_ITEM_ID ='P00151-1862'
24 | 延性鑄鐵UL.FM閘門凡而 4"(16K) | 只 | 20 | 9744 |  | TC,東光,駿曜或同等品 | 17 | 3 | 消防設備及管路工程 | 撒水滅火設備(UL、FM認證) | P00151-1863 | Update TND_PROJECT_ITEM set ITEM_ID='24',ITEM_DESC='延性鑄鐵UL.FM閘門凡而 4"(16K)',ITEM_UNIT='只',ITEM_QUANTITY =20,ITEM_UNIT_PRICE =null,ITEM_REMARK ='TC,東光,駿曜或同等品',TYPE_CODE_1 ='17',TYPE_CODE_2 ='17',SUB_TYPE_CODE ='3',SYSTEM_MAIN='消防設備及管路工程',SYSTEM_SUB='撒水滅火設備(UL、FM認證)',MODIFY_USER_ID ='kao',MODIFY_DATE =getdate(),EXCEL_ROW_ID =1863 WHERE PROJECT_ITEM_ID ='P00151-1863'
25 | 延性鑄鐵UL.FM逆止凡而 4"(16K) | 只 | 4 | 9478 |  | TC,東光,駿曜或同等品 | 17 | 3 | 消防設備及管路工程 | 撒水滅火設備(UL、FM認證) | P00151-1864 | Update TND_PROJECT_ITEM set ITEM_ID='25',ITEM_DESC='延性鑄鐵UL.FM逆止凡而 4"(16K)',ITEM_UNIT='只',ITEM_QUANTITY =4,ITEM_UNIT_PRICE =null,ITEM_REMARK ='TC,東光,駿曜或同等品',TYPE_CODE_1 ='17',TYPE_CODE_2 ='17',SUB_TYPE_CODE ='3',SYSTEM_MAIN='消防設備及管路工程',SYSTEM_SUB='撒水滅火設備(UL、FM認證)',MODIFY_USER_ID ='kao',MODIFY_DATE =getdate(),EXCEL_ROW_ID =1864 WHERE PROJECT_ITEM_ID ='P00151-1864'
26 | 延性鑄鐵褔的凡而 4"(16K) | 只 | 1 | 3500 |  | TC,東光,駿曜或同等品 | 17 | 3 | 消防設備及管路工程 | 撒水滅火設備(UL、FM認證) | P00151-1865 | Update TND_PROJECT_ITEM set ITEM_ID='26',ITEM_DESC='延性鑄鐵褔的凡而 4"(16K)',ITEM_UNIT='只',ITEM_QUANTITY =1,ITEM_UNIT_PRICE =null,ITEM_REMARK ='TC,東光,駿曜或同等品',TYPE_CODE_1 ='17',TYPE_CODE_2 ='17',SUB_TYPE_CODE ='3',SYSTEM_MAIN='消防設備及管路工程',SYSTEM_SUB='撒水滅火設備(UL、FM認證)',MODIFY_USER_ID ='kao',MODIFY_DATE =getdate(),EXCEL_ROW_ID =1865 WHERE PROJECT_ITEM_ID ='P00151-1865'
27 | 不銹鋼防震軟管 4"(16K) | 只 | 2 | 1085 |  | 通力,乙萱,鵬宇或同等品 | 17 | 3 | 消防設備及管路工程 | 撒水滅火設備(UL、FM認證) | P00151-1866 | Update TND_PROJECT_ITEM set ITEM_ID='27',ITEM_DESC='不銹鋼防震軟管 4"(16K)',ITEM_UNIT='只',ITEM_QUANTITY =2,ITEM_UNIT_PRICE =null,ITEM_REMARK ='通力,乙萱,鵬宇或同等品',TYPE_CODE_1 ='17',TYPE_CODE_2 ='17',SUB_TYPE_CODE ='3',SYSTEM_MAIN='消防設備及管路工程',SYSTEM_SUB='撒水滅火設備(UL、FM認證)',MODIFY_USER_ID ='kao',MODIFY_DATE =getdate(),EXCEL_ROW_ID =1866 WHERE PROJECT_ITEM_ID ='P00151-1866'
28 | 泵浦ＲＣ基座製作(含防震) | 式 | 1 |  |  |  | 10 | 4 | 消防設備及管路工程 | 撒水滅火設備(UL、FM認證) | P00151-1867 | Update TND_PROJECT_ITEM set ITEM_ID='28',ITEM_DESC='泵浦ＲＣ基座製作(含防震)',ITEM_UNIT='式',ITEM_QUANTITY =1,ITEM_UNIT_PRICE =null,ITEM_REMARK ='',TYPE_CODE_1 ='10',TYPE_CODE_2 ='10',SUB_TYPE_CODE ='4',SYSTEM_MAIN='消防設備及管路工程',SYSTEM_SUB='撒水滅火設備(UL、FM認證)',MODIFY_USER_ID ='kao',MODIFY_DATE =getdate(),EXCEL_ROW_ID =1867 WHERE PROJECT_ITEM_ID ='P00151-1867'
29 | 配管吊架及固定架 | 式 | 1 |  |  |  | 10 | 4 | 消防設備及管路工程 | 撒水滅火設備(UL、FM認證) | P00151-1868 | Update TND_PROJECT_ITEM set ITEM_ID='29',ITEM_DESC='配管吊架及固定架',ITEM_UNIT='式',ITEM_QUANTITY =1,ITEM_UNIT_PRICE =null,ITEM_REMARK ='',TYPE_CODE_1 ='10',TYPE_CODE_2 ='10',SUB_TYPE_CODE ='4',SYSTEM_MAIN='消防設備及管路工程',SYSTEM_SUB='撒水滅火設備(UL、FM認證)',MODIFY_USER_ID ='kao',MODIFY_DATE =getdate(),EXCEL_ROW_ID =1868 WHERE PROJECT_ITEM_ID ='P00151-1868'
30 | 配管油漆(含系統及水流方向標示) | 式 | 1 |  |  |  | 10 | 4 | 消防設備及管路工程 | 撒水滅火設備(UL、FM認證) | P00151-1869 | Update TND_PROJECT_ITEM set ITEM_ID='30',ITEM_DESC='配管油漆(含系統及水流方向標示)',ITEM_UNIT='式',ITEM_QUANTITY =1,ITEM_UNIT_PRICE =null,ITEM_REMARK ='',TYPE_CODE_1 ='10',TYPE_CODE_2 ='10',SUB_TYPE_CODE ='4',SYSTEM_MAIN='消防設備及管路工程',SYSTEM_SUB='撒水滅火設備(UL、FM認證)',MODIFY_USER_ID ='kao',MODIFY_DATE =getdate(),EXCEL_ROW_ID =1869 WHERE PROJECT_ITEM_ID ='P00151-1869'
31 | 五金另料 | 式 | 1 |  |  |  | 10 | 4 | 消防設備及管路工程 | 撒水滅火設備(UL、FM認證) | P00151-1870 | Update TND_PROJECT_ITEM set ITEM_ID='31',ITEM_DESC='五金另料',ITEM_UNIT='式',ITEM_QUANTITY =1,ITEM_UNIT_PRICE =null,ITEM_REMARK ='',TYPE_CODE_1 ='10',TYPE_CODE_2 ='10',SUB_TYPE_CODE ='4',SYSTEM_MAIN='消防設備及管路工程',SYSTEM_SUB='撒水滅火設備(UL、FM認證)',MODIFY_USER_ID ='kao',MODIFY_DATE =getdate(),EXCEL_ROW_ID =1870 WHERE PROJECT_ITEM_ID ='P00151-1870'
32 | 運雜費 | 式 | 1 |  |  |  | 10 | 4 | 消防設備及管路工程 | 撒水滅火設備(UL、FM認證) | P00151-1871 | Update TND_PROJECT_ITEM set ITEM_ID='32',ITEM_DESC='運雜費',ITEM_UNIT='式',ITEM_QUANTITY =1,ITEM_UNIT_PRICE =null,ITEM_REMARK ='',TYPE_CODE_1 ='10',TYPE_CODE_2 ='10',SUB_TYPE_CODE ='4',SYSTEM_MAIN='消防設備及管路工程',SYSTEM_SUB='撒水滅火設備(UL、FM認證)',MODIFY_USER_ID ='kao',MODIFY_DATE =getdate(),EXCEL_ROW_ID =1871 WHERE PROJECT_ITEM_ID ='P00151-1871'
33 | 工資 | 式 | 1 |  |  |  | 10 | 4 | 消防設備及管路工程 | 撒水滅火設備(UL、FM認證) | P00151-1872 | Update TND_PROJECT_ITEM set ITEM_ID='33',ITEM_DESC='工資',ITEM_UNIT='式',ITEM_QUANTITY =1,ITEM_UNIT_PRICE =null,ITEM_REMARK ='',TYPE_CODE_1 ='10',TYPE_CODE_2 ='10',SUB_TYPE_CODE ='4',SYSTEM_MAIN='消防設備及管路工程',SYSTEM_SUB='撒水滅火設備(UL、FM認證)',MODIFY_USER_ID ='kao',MODIFY_DATE =getdate(),EXCEL_ROW_ID =1872 WHERE PROJECT_ITEM_ID ='P00151-1872'
| 小計 |  |  |  | 0 | [5 empty] | P00151-1873 | Update TND_PROJECT_ITEM set ITEM_ID='',ITEM_DESC='小計',ITEM_UNIT='',ITEM_QUANTITY =null,ITEM_UNIT_PRICE =null,ITEM_REMARK ='',TYPE_CODE_1 ='',TYPE_CODE_2 ='',SUB_TYPE_CODE ='',SYSTEM_MAIN='',SYSTEM_SUB='',MODIFY_USER_ID ='kao',MODIFY_DATE =getdate(),EXCEL_ROW_ID =1873 WHERE PROJECT_ITEM_ID ='P00151-1873'
[11 empty] | P00151-1874 | Update TND_PROJECT_ITEM set ITEM_ID='',ITEM_DESC='',ITEM_UNIT='',ITEM_QUANTITY =null,ITEM_UNIT_PRICE =null,ITEM_REMARK ='',TYPE_CODE_1 ='',TYPE_CODE_2 ='',SUB_TYPE_CODE ='',SYSTEM_MAIN='',SYSTEM_SUB='',MODIFY_USER_ID ='kao',MODIFY_DATE =getdate(),EXCEL_ROW_ID =1874 WHERE PROJECT_ITEM_ID ='P00151-1874'
七 | 採水設備 | [7 empty] | 消防設備及管路工程 | 採水設備 | P00151-1875 | Update TND_PROJECT_ITEM set ITEM_ID='七',ITEM_DESC='採水設備',ITEM_UNIT='',ITEM_QUANTITY =null,ITEM_UNIT_PRICE =null,ITEM_REMARK ='',TYPE_CODE_1 ='',TYPE_CODE_2 ='',SUB_TYPE_CODE ='',SYSTEM_MAIN='消防設備及管路工程',SYSTEM_SUB='採水設備',MODIFY_USER_ID ='kao',MODIFY_DATE =getdate(),EXCEL_ROW_ID =1875 WHERE PROJECT_ITEM_ID ='P00151-1875'
1 | 陽式採水口 2-1/2"（優美型） | 組 | 2 | 3500 |  | 喜保、頤泉、利達或同等品 | 58 |  | 消防設備及管路工程 | 採水設備 | P00151-1876 | Update TND_PROJECT_ITEM set ITEM_ID='1',ITEM_DESC='陽式採水口 2-1/2"（優美型）',ITEM_UNIT='組',ITEM_QUANTITY =2,ITEM_UNIT_PRICE =null,ITEM_REMARK ='喜保、頤泉、利達或同等品',TYPE_CODE_1 ='58',TYPE_CODE_2 ='58',SUB_TYPE_CODE ='',SYSTEM_MAIN='消防設備及管路工程',SYSTEM_SUB='採水設備',MODIFY_USER_ID ='kao',MODIFY_DATE =getdate(),EXCEL_ROW_ID =1876 WHERE PROJECT_ITEM_ID ='P00151-1876'
2 | 採水口標示牌 | 片 | 2 | 50 |  | 喜保、頤泉、利達或同等品 | 58 |  | 消防設備及管路工程 | 採水設備 | P00151-1877 | Update TND_PROJECT_ITEM set ITEM_ID='2',ITEM_DESC='採水口標示牌',ITEM_UNIT='片',ITEM_QUANTITY =2,ITEM_UNIT_PRICE =null,ITEM_REMARK ='喜保、頤泉、利達或同等品',TYPE_CODE_1 ='58',TYPE_CODE_2 ='58',SUB_TYPE_CODE ='',SYSTEM_MAIN='消防設備及管路工程',SYSTEM_SUB='採水設備',MODIFY_USER_ID ='kao',MODIFY_DATE =getdate(),EXCEL_ROW_ID =1877 WHERE PROJECT_ITEM_ID ='P00151-1877'
3 | 採水泵浦啟動裝置 | 組 | 2 | 2000 |  | 喜保、頤泉、利達或同等品 | 58 |  | 消防設備及管路工程 | 採水設備 | P00151-1878 | Update TND_PROJECT_ITEM set ITEM_ID='3',ITEM_DESC='採水泵浦啟動裝置',ITEM_UNIT='組',ITEM_QUANTITY =2,ITEM_UNIT_PRICE =null,ITEM_REMARK ='喜保、頤泉、利達或同等品',TYPE_CODE_1 ='58',TYPE_CODE_2 ='58',SUB_TYPE_CODE ='',SYSTEM_MAIN='消防設備及管路工程',SYSTEM_SUB='採水設備',MODIFY_USER_ID ='kao',MODIFY_DATE =getdate(),EXCEL_ROW_ID =1878 WHERE PROJECT_ITEM_ID ='P00151-1878'
13 | 陸上式整套型泡沫泵浦 40HP 30kw H=38M Q=2200L/min | 組 | 1 | 116300 |  | 九如,和陞,川源或同等品 | 16 | 6 | 消防設備及管路工程 | 採水設備 | P00151-1879 | Update TND_PROJECT_ITEM set ITEM_ID='13',ITEM_DESC='陸上式整套型泡沫泵浦 40HP 30kw H=38M Q=2200L/min',ITEM_UNIT='組',ITEM_QUANTITY =1,ITEM_UNIT_PRICE =null,ITEM_REMARK ='九如,和陞,川源或同等品',TYPE_CODE_1 ='16',TYPE_CODE_2 ='16',SUB_TYPE_CODE ='6',SYSTEM_MAIN='消防設備及管路工程',SYSTEM_SUB='採水設備',MODIFY_USER_ID ='kao',MODIFY_DATE =getdate(),EXCEL_ROW_ID =1879 WHERE PROJECT_ITEM_ID ='P00151-1879'
14 | 鍍鋅碳鋼管 4"(CNS6445) | 米 | 4 | 366 |  | 美亞、燁興 、遠東或同等品 | 13 |  | 消防設備及管路工程 | 採水設備 | P00151-1880 | Update TND_PROJECT_ITEM set ITEM_ID='14',ITEM_DESC='鍍鋅碳鋼管 4"(CNS6445)',ITEM_UNIT=' 米',ITEM_QUANTITY =4,ITEM_UNIT_PRICE =null,ITEM_REMARK ='美亞、燁興 、遠東或同等品',TYPE_CODE_1 ='13',TYPE_CODE_2 ='13',SUB_TYPE_CODE ='',SYSTEM_MAIN='消防設備及管路工程',SYSTEM_SUB='採水設備',MODIFY_USER_ID ='kao',MODIFY_DATE =getdate(),EXCEL_ROW_ID =1880 WHERE PROJECT_ITEM_ID ='P00151-1880'
5 | 鍍鋅碳鋼管 6" (CNS6445) | 米 | 123 | 576 |  | 美亞、天聲、高興昌或同等品 | 13 |  | 消防設備及管路工程 | 採水設備 | P00151-1881 | Update TND_PROJECT_ITEM set ITEM_ID='5',ITEM_DESC='鍍鋅碳鋼管 6" (CNS6445)',ITEM_UNIT=' 米',ITEM_QUANTITY =123,ITEM_UNIT_PRICE =null,ITEM_REMARK ='美亞、天聲、高興昌或同等品',TYPE_CODE_1 ='13',TYPE_CODE_2 ='13',SUB_TYPE_CODE ='',SYSTEM_MAIN='消防設備及管路工程',SYSTEM_SUB='採水設備',MODIFY_USER_ID ='kao',MODIFY_DATE =getdate(),EXCEL_ROW_ID =1881 WHERE PROJECT_ITEM_ID ='P00151-1881'
21 | PVC 管 3/4" * 1.8㎜ | 米 | 127 | 10 |  | 南亞,大洋,華夏或同等品 | 12 |  | 消防設備及管路工程 | 採水設備 | P00151-1882 | Update TND_PROJECT_ITEM set ITEM_ID='21',ITEM_DESC='PVC 管 3/4" * 1.8㎜',ITEM_UNIT=' 米',ITEM_QUANTITY =127,ITEM_UNIT_PRICE =null,ITEM_REMARK ='南亞,大洋,華夏或同等品',TYPE_CODE_1 ='12',TYPE_CODE_2 ='12',SUB_TYPE_CODE ='',SYSTEM_MAIN='消防設備及管路工程',SYSTEM_SUB='採水設備',MODIFY_USER_ID ='kao',MODIFY_DATE =getdate(),EXCEL_ROW_ID =1882 WHERE PROJECT_ITEM_ID ='P00151-1882'
22 | 配管另件 | 式 | 1 | 11.72 |  |  | 10 | 4 | 消防設備及管路工程 | 採水設備 | P00151-1883 | Update TND_PROJECT_ITEM set ITEM_ID='22',ITEM_DESC='配管另件',ITEM_UNIT='式',ITEM_QUANTITY =1,ITEM_UNIT_PRICE =null,ITEM_REMARK ='',TYPE_CODE_1 ='10',TYPE_CODE_2 ='10',SUB_TYPE_CODE ='4',SYSTEM_MAIN='消防設備及管路工程',SYSTEM_SUB='採水設備',MODIFY_USER_ID ='kao',MODIFY_DATE =getdate(),EXCEL_ROW_ID =1883 WHERE PROJECT_ITEM_ID ='P00151-1883'
23 | 耐熱線 1.6mm (符合內政部消防署 耐熱電線電纜認可基準) | 米 | 278 | 7 |  | 太平洋,華新,華榮或同等品 | 14 |  | 消防設備及管路工程 | 採水設備 | P00151-1884 | Update TND_PROJECT_ITEM set ITEM_ID='23',ITEM_DESC='耐熱線 1.6mm (符合內政部消防署 耐熱電線電纜認可基準)',ITEM_UNIT='米',ITEM_QUANTITY =278,ITEM_UNIT_PRICE =null,ITEM_REMARK ='太平洋,華新,華榮或同等品',TYPE_CODE_1 ='14',TYPE_CODE_2 ='14',SUB_TYPE_CODE ='',SYSTEM_MAIN='消防設備及管路工程',SYSTEM_SUB='採水設備',MODIFY_USER_ID ='kao',MODIFY_DATE =getdate(),EXCEL_ROW_ID =1884 WHERE PROJECT_ITEM_ID ='P00151-1884'
24 | 配線另料 | 式 | 1 |  |  |  | 10 | 4 | 消防設備及管路工程 | 採水設備 | P00151-1885 | Update TND_PROJECT_ITEM set ITEM_ID='24',ITEM_DESC='配線另料',ITEM_UNIT='式',ITEM_QUANTITY =1,ITEM_UNIT_PRICE =null,ITEM_REMARK ='',TYPE_CODE_1 ='10',TYPE_CODE_2 ='10',SUB_TYPE_CODE ='4',SYSTEM_MAIN='消防設備及管路工程',SYSTEM_SUB='採水設備',MODIFY_USER_ID ='kao',MODIFY_DATE =getdate(),EXCEL_ROW_ID =1885 WHERE PROJECT_ITEM_ID ='P00151-1885'
17 | 延性鑄鐵UL.FM閘門凡而 6"(16K) | 只 | 1 | 14267 |  | TC,東光,駿曜或同等品 | 17 | 3 | 消防設備及管路工程 | 採水設備 | P00151-1886 | Update TND_PROJECT_ITEM set ITEM_ID='17',ITEM_DESC='延性鑄鐵UL.FM閘門凡而 6"(16K)',ITEM_UNIT='只',ITEM_QUANTITY =1,ITEM_UNIT_PRICE =null,ITEM_REMARK ='TC,東光,駿曜或同等品',TYPE_CODE_1 ='17',TYPE_CODE_2 ='17',SUB_TYPE_CODE ='3',SYSTEM_MAIN='消防設備及管路工程',SYSTEM_SUB='採水設備',MODIFY_USER_ID ='kao',MODIFY_DATE =getdate(),EXCEL_ROW_ID =1886 WHERE PROJECT_ITEM_ID ='P00151-1886'
18 | 延性鑄鐵UL.FM逆止凡而 6"(16K) | 只 | 1 | 16089 |  | TC,東光,駿曜或同等品 | 17 | 3 | 消防設備及管路工程 | 採水設備 | P00151-1887 | Update TND_PROJECT_ITEM set ITEM_ID='18',ITEM_DESC='延性鑄鐵UL.FM逆止凡而 6"(16K)',ITEM_UNIT='只',ITEM_QUANTITY =1,ITEM_UNIT_PRICE =null,ITEM_REMARK ='TC,東光,駿曜或同等品',TYPE_CODE_1 ='17',TYPE_CODE_2 ='17',SUB_TYPE_CODE ='3',SYSTEM_MAIN='消防設備及管路工程',SYSTEM_SUB='採水設備',MODIFY_USER_ID ='kao',MODIFY_DATE =getdate(),EXCEL_ROW_ID =1887 WHERE PROJECT_ITEM_ID ='P00151-1887'
19 | 延性鑄鐵褔的凡而 6"(16K) | 只 | 1 | 5989 |  | TC,東光,駿曜或同等品 | 17 | 3 | 消防設備及管路工程 | 採水設備 | P00151-1888 | Update TND_PROJECT_ITEM set ITEM_ID='19',ITEM_DESC='延性鑄鐵褔的凡而 6"(16K)',ITEM_UNIT='只',ITEM_QUANTITY =1,ITEM_UNIT_PRICE =null,ITEM_REMARK ='TC,東光,駿曜或同等品',TYPE_CODE_1 ='17',TYPE_CODE_2 ='17',SUB_TYPE_CODE ='3',SYSTEM_MAIN='消防設備及管路工程',SYSTEM_SUB='採水設備',MODIFY_USER_ID ='kao',MODIFY_DATE =getdate(),EXCEL_ROW_ID =1888 WHERE PROJECT_ITEM_ID ='P00151-1888'
20 | 不銹鋼防震軟管 6"(16K) | 只 | 1 | 1796 |  | 通力,乙萱,鵬宇或同等品 | 17 | 3 | 消防設備及管路工程 | 採水設備 | P00151-1889 | Update TND_PROJECT_ITEM set ITEM_ID='20',ITEM_DESC='不銹鋼防震軟管 6"(16K)',ITEM_UNIT='只',ITEM_QUANTITY =1,ITEM_UNIT_PRICE =null,ITEM_REMARK ='通力,乙萱,鵬宇或同等品',TYPE_CODE_1 ='17',TYPE_CODE_2 ='17',SUB_TYPE_CODE ='3',SYSTEM_MAIN='消防設備及管路工程',SYSTEM_SUB='採水設備',MODIFY_USER_ID ='kao',MODIFY_DATE =getdate(),EXCEL_ROW_ID =1889 WHERE PROJECT_ITEM_ID ='P00151-1889'
18 | 泵浦ＲＣ基座製作(含防震) | 式 | 1 |  |  |  | 10 | 4 | 消防設備及管路工程 | 採水設備 | P00151-1890 | Update TND_PROJECT_ITEM set ITEM_ID='18',ITEM_DESC='泵浦ＲＣ基座製作(含防震)',ITEM_UNIT='式',ITEM_QUANTITY =1,ITEM_UNIT_PRICE =null,ITEM_REMARK ='',TYPE_CODE_1 ='10',TYPE_CODE_2 ='10',SUB_TYPE_CODE ='4',SYSTEM_MAIN='消防設備及管路工程',SYSTEM_SUB='採水設備',MODIFY_USER_ID ='kao',MODIFY_DATE =getdate(),EXCEL_ROW_ID =1890 WHERE PROJECT_ITEM_ID ='P00151-1890'
19 | 配管吊架及固定架 | 式 | 1 |  |  |  | 10 | 4 | 消防設備及管路工程 | 採水設備 | P00151-1891 | Update TND_PROJECT_ITEM set ITEM_ID='19',ITEM_DESC='配管吊架及固定架',ITEM_UNIT='式',ITEM_QUANTITY =1,ITEM_UNIT_PRICE =null,ITEM_REMARK ='',TYPE_CODE_1 ='10',TYPE_CODE_2 ='10',SUB_TYPE_CODE ='4',SYSTEM_MAIN='消防設備及管路工程',SYSTEM_SUB='採水設備',MODIFY_USER_ID ='kao',MODIFY_DATE =getdate(),EXCEL_ROW_ID =1891 WHERE PROJECT_ITEM_ID ='P00151-1891'
20 | 配管油漆(含系統及水流方向標示) | 式 | 1 |  |  |  | 10 | 4 | 消防設備及管路工程 | 採水設備 | P00151-1892 | Update TND_PROJECT_ITEM set ITEM_ID='20',ITEM_DESC='配管油漆(含系統及水流方向標示)',ITEM_UNIT='式',ITEM_QUANTITY =1,ITEM_UNIT_PRICE =null,ITEM_REMARK ='',TYPE_CODE_1 ='10',TYPE_CODE_2 ='10',SUB_TYPE_CODE ='4',SYSTEM_MAIN='消防設備及管路工程',SYSTEM_SUB='採水設備',MODIFY_USER_ID ='kao',MODIFY_DATE =getdate(),EXCEL_ROW_ID =1892 WHERE PROJECT_ITEM_ID ='P00151-1892'
21 | 五金另料 | 式 | 1 |  |  |  | 10 | 4 | 消防設備及管路工程 | 採水設備 | P00151-1893 | Update TND_PROJECT_ITEM set ITEM_ID='21',ITEM_DESC='五金另料',ITEM_UNIT='式',ITEM_QUANTITY =1,ITEM_UNIT_PRICE =null,ITEM_REMARK ='',TYPE_CODE_1 ='10',TYPE_CODE_2 ='10',SUB_TYPE_CODE ='4',SYSTEM_MAIN='消防設備及管路工程',SYSTEM_SUB='採水設備',MODIFY_USER_ID ='kao',MODIFY_DATE =getdate(),EXCEL_ROW_ID =1893 WHERE PROJECT_ITEM_ID ='P00151-1893'
22 | 運雜費 | 式 | 1 |  |  |  | 10 | 4 | 消防設備及管路工程 | 採水設備 | P00151-1894 | Update TND_PROJECT_ITEM set ITEM_ID='22',ITEM_DESC='運雜費',ITEM_UNIT='式',ITEM_QUANTITY =1,ITEM_UNIT_PRICE =null,ITEM_REMARK ='',TYPE_CODE_1 ='10',TYPE_CODE_2 ='10',SUB_TYPE_CODE ='4',SYSTEM_MAIN='消防設備及管路工程',SYSTEM_SUB='採水設備',MODIFY_USER_ID ='kao',MODIFY_DATE =getdate(),EXCEL_ROW_ID =1894 WHERE PROJECT_ITEM_ID ='P00151-1894'
23 | 工資 | 式 | 1 |  |  |  | 10 | 4 | 消防設備及管路工程 | 採水設備 | P00151-1895 | Update TND_PROJECT_ITEM set ITEM_ID='23',ITEM_DESC='工資',ITEM_UNIT='式',ITEM_QUANTITY =1,ITEM_UNIT_PRICE =null,ITEM_REMARK ='',TYPE_CODE_1 ='10',TYPE_CODE_2 ='10',SUB_TYPE_CODE ='4',SYSTEM_MAIN='消防設備及管路工程',SYSTEM_SUB='採水設備',MODIFY_USER_ID ='kao',MODIFY_DATE =getdate(),EXCEL_ROW_ID =1895 WHERE PROJECT_ITEM_ID ='P00151-1895'
| 小計 |  |  |  | 0 | [5 empty] | P00151-1896 | Update TND_PROJECT_ITEM set ITEM_ID='',ITEM_DESC='小計',ITEM_UNIT='',ITEM_QUANTITY =null,ITEM_UNIT_PRICE =null,ITEM_REMARK ='',TYPE_CODE_1 ='',TYPE_CODE_2 ='',SUB_TYPE_CODE ='',SYSTEM_MAIN='',SYSTEM_SUB='',MODIFY_USER_ID ='kao',MODIFY_DATE =getdate(),EXCEL_ROW_ID =1896 WHERE PROJECT_ITEM_ID ='P00151-1896'
[11 empty] | P00151-1897 | Update TND_PROJECT_ITEM set ITEM_ID='',ITEM_DESC='',ITEM_UNIT='',ITEM_QUANTITY =null,ITEM_UNIT_PRICE =null,ITEM_REMARK ='',TYPE_CODE_1 ='',TYPE_CODE_2 ='',SUB_TYPE_CODE ='',SYSTEM_MAIN='',SYSTEM_SUB='',MODIFY_USER_ID ='kao',MODIFY_DATE =getdate(),EXCEL_ROW_ID =1897 WHERE PROJECT_ITEM_ID ='P00151-1897'
[11 empty] | P00151-1898 | Update TND_PROJECT_ITEM set ITEM_ID='',ITEM_DESC='',ITEM_UNIT='',ITEM_QUANTITY =null,ITEM_UNIT_PRICE =null,ITEM_REMARK ='',TYPE_CODE_1 ='',TYPE_CODE_2 ='',SUB_TYPE_CODE ='',SYSTEM_MAIN='',SYSTEM_SUB='',MODIFY_USER_ID ='kao',MODIFY_DATE =getdate(),EXCEL_ROW_ID =1898 WHERE PROJECT_ITEM_ID ='P00151-1898'
八 | 排煙設備工程 | [5 empty] | 55 | 1 | 消防設備及管路工程 | 排煙設備工程 | P00151-1899 | Update TND_PROJECT_ITEM set ITEM_ID='八',ITEM_DESC='排煙設備工程',ITEM_UNIT='',ITEM_QUANTITY =null,ITEM_UNIT_PRICE =null,ITEM_REMARK ='',TYPE_CODE_1 ='55',TYPE_CODE_2 ='55',SUB_TYPE_CODE ='1',SYSTEM_MAIN='消防設備及管路工程',SYSTEM_SUB='排煙設備工程',MODIFY_USER_ID ='kao',MODIFY_DATE =getdate(),EXCEL_ROW_ID =1899 WHERE PROJECT_ITEM_ID ='P00151-1899'
(一) | 緊急升降機間排煙設備 | [5 empty] | 55 | 1 | 消防設備及管路工程 | 排煙設備工程 | P00151-1900 | Update TND_PROJECT_ITEM set ITEM_ID='(一)',ITEM_DESC='緊急升降機間排煙設備',ITEM_UNIT='',ITEM_QUANTITY =null,ITEM_UNIT_PRICE =null,ITEM_REMARK ='',TYPE_CODE_1 ='55',TYPE_CODE_2 ='55',SUB_TYPE_CODE ='1',SYSTEM_MAIN='消防設備及管路工程',SYSTEM_SUB='排煙設備工程',MODIFY_USER_ID ='kao',MODIFY_DATE =getdate(),EXCEL_ROW_ID =1900 WHERE PROJECT_ITEM_ID ='P00151-1900'
1 | 軸流直結式進風機 | 臺 | 1 | 51500 |  | 高幟.黌昕.高騏或同等品 | 55 | 1 | 消防設備及管路工程 | 排煙設備工程 | P00151-1901 | Update TND_PROJECT_ITEM set ITEM_ID='1',ITEM_DESC='軸流直結式進風機',ITEM_UNIT='臺',ITEM_QUANTITY =1,ITEM_UNIT_PRICE =null,ITEM_REMARK ='高幟.黌昕.高騏或同等品',TYPE_CODE_1 ='55',TYPE_CODE_2 ='55',SUB_TYPE_CODE ='1',SYSTEM_MAIN='消防設備及管路工程',SYSTEM_SUB='排煙設備工程',MODIFY_USER_ID ='kao',MODIFY_DATE =getdate(),EXCEL_ROW_ID =1901 WHERE PROJECT_ITEM_ID ='P00151-1901'
| Q=400CMM,Sp=70mmaq,P=15HP | [5 empty] | 55 | 1 | 消防設備及管路工程 | 排煙設備工程 | P00151-1902 | Update TND_PROJECT_ITEM set ITEM_ID='',ITEM_DESC='Q=400CMM,Sp=70mmaq,P=15HP',ITEM_UNIT='',ITEM_QUANTITY =null,ITEM_UNIT_PRICE =null,ITEM_REMARK ='',TYPE_CODE_1 ='55',TYPE_CODE_2 ='55',SUB_TYPE_CODE ='1',SYSTEM_MAIN='消防設備及管路工程',SYSTEM_SUB='排煙設備工程',MODIFY_USER_ID ='kao',MODIFY_DATE =getdate(),EXCEL_ROW_ID =1902 WHERE PROJECT_ITEM_ID ='P00151-1902'
2 | 軸流直結式排煙機 | 臺 | 1 | 51500 |  | 高幟.黌昕.高騏或同等品 | 55 | 1 | 消防設備及管路工程 | 排煙設備工程 | P00151-1903 | Update TND_PROJECT_ITEM set ITEM_ID='2',ITEM_DESC='軸流直結式排煙機',ITEM_UNIT='臺',ITEM_QUANTITY =1,ITEM_UNIT_PRICE =null,ITEM_REMARK ='高幟.黌昕.高騏或同等品',TYPE_CODE_1 ='55',TYPE_CODE_2 ='55',SUB_TYPE_CODE ='1',SYSTEM_MAIN='消防設備及管路工程',SYSTEM_SUB='排煙設備工程',MODIFY_USER_ID ='kao',MODIFY_DATE =getdate(),EXCEL_ROW_ID =1903 WHERE PROJECT_ITEM_ID ='P00151-1903'
| Q=400CMM,Sp=70mmaq,P=15HP | [5 empty] | 55 | 1 | 消防設備及管路工程 | 排煙設備工程 | P00151-1904 | Update TND_PROJECT_ITEM set ITEM_ID='',ITEM_DESC='Q=400CMM,Sp=70mmaq,P=15HP',ITEM_UNIT='',ITEM_QUANTITY =null,ITEM_UNIT_PRICE =null,ITEM_REMARK ='',TYPE_CODE_1 ='55',TYPE_CODE_2 ='55',SUB_TYPE_CODE ='1',SYSTEM_MAIN='消防設備及管路工程',SYSTEM_SUB='排煙設備工程',MODIFY_USER_ID ='kao',MODIFY_DATE =getdate(),EXCEL_ROW_ID =1904 WHERE PROJECT_ITEM_ID ='P00151-1904'
3 | 避震器 | 組 | 2 | 2640 |  |  | 70 |  | 消防設備及管路工程 | 排煙設備工程 | P00151-1905 | Update TND_PROJECT_ITEM set ITEM_ID='3',ITEM_DESC='避震器',ITEM_UNIT='組',ITEM_QUANTITY =2,ITEM_UNIT_PRICE =null,ITEM_REMARK ='',TYPE_CODE_1 ='70',TYPE_CODE_2 ='70',SUB_TYPE_CODE ='',SYSTEM_MAIN='消防設備及管路工程',SYSTEM_SUB='排煙設備工程',MODIFY_USER_ID ='kao',MODIFY_DATE =getdate(),EXCEL_ROW_ID =1905 WHERE PROJECT_ITEM_ID ='P00151-1905'
4 | 帆布接頭 | 組 | 2 | 4400 |  |  | 70 |  | 消防設備及管路工程 | 排煙設備工程 | P00151-1906 | Update TND_PROJECT_ITEM set ITEM_ID='4',ITEM_DESC='帆布接頭',ITEM_UNIT='組',ITEM_QUANTITY =2,ITEM_UNIT_PRICE =null,ITEM_REMARK ='',TYPE_CODE_1 ='70',TYPE_CODE_2 ='70',SUB_TYPE_CODE ='',SYSTEM_MAIN='消防設備及管路工程',SYSTEM_SUB='排煙設備工程',MODIFY_USER_ID ='kao',MODIFY_DATE =getdate(),EXCEL_ROW_ID =1906 WHERE PROJECT_ITEM_ID ='P00151-1906'
5 | 風機安裝工資 | 臺 | 2 | 6600 |  |  | 70 |  | 消防設備及管路工程 | 排煙設備工程 | P00151-1907 | Update TND_PROJECT_ITEM set ITEM_ID='5',ITEM_DESC='風機安裝工資',ITEM_UNIT='臺',ITEM_QUANTITY =2,ITEM_UNIT_PRICE =null,ITEM_REMARK ='',TYPE_CODE_1 ='70',TYPE_CODE_2 ='70',SUB_TYPE_CODE ='',SYSTEM_MAIN='消防設備及管路工程',SYSTEM_SUB='排煙設備工程',MODIFY_USER_ID ='kao',MODIFY_DATE =getdate(),EXCEL_ROW_ID =1907 WHERE PROJECT_ITEM_ID ='P00151-1907'
6 | 鍍鋅鐵皮風管 (含管道間風管) | 米 | 148 | 1755 |  |  | 70 |  | 消防設備及管路工程 | 排煙設備工程 | P00151-1908 | Update TND_PROJECT_ITEM set ITEM_ID='6',ITEM_DESC='鍍鋅鐵皮風管 (含管道間風管)',ITEM_UNIT='米',ITEM_QUANTITY =148,ITEM_UNIT_PRICE =null,ITEM_REMARK ='',TYPE_CODE_1 ='70',TYPE_CODE_2 ='70',SUB_TYPE_CODE ='',SYSTEM_MAIN='消防設備及管路工程',SYSTEM_SUB='排煙設備工程',MODIFY_USER_ID ='kao',MODIFY_DATE =getdate(),EXCEL_ROW_ID =1908 WHERE PROJECT_ITEM_ID ='P00151-1908'
7 | 吊支架 | 式 | 1 | 13200 |  |  | 70 |  | 消防設備及管路工程 | 排煙設備工程 | P00151-1909 | Update TND_PROJECT_ITEM set ITEM_ID='7',ITEM_DESC='吊支架',ITEM_UNIT='式',ITEM_QUANTITY =1,ITEM_UNIT_PRICE =null,ITEM_REMARK ='',TYPE_CODE_1 ='70',TYPE_CODE_2 ='70',SUB_TYPE_CODE ='',SYSTEM_MAIN='消防設備及管路工程',SYSTEM_SUB='排煙設備工程',MODIFY_USER_ID ='kao',MODIFY_DATE =getdate(),EXCEL_ROW_ID =1909 WHERE PROJECT_ITEM_ID ='P00151-1909'
8 | 法蘭接頭 | 式 | 1 | 40700 |  |  | 70 |  | 消防設備及管路工程 | 排煙設備工程 | P00151-1910 | Update TND_PROJECT_ITEM set ITEM_ID='8',ITEM_DESC='法蘭接頭',ITEM_UNIT='式',ITEM_QUANTITY =1,ITEM_UNIT_PRICE =null,ITEM_REMARK ='',TYPE_CODE_1 ='70',TYPE_CODE_2 ='70',SUB_TYPE_CODE ='',SYSTEM_MAIN='消防設備及管路工程',SYSTEM_SUB='排煙設備工程',MODIFY_USER_ID ='kao',MODIFY_DATE =getdate(),EXCEL_ROW_ID =1910 WHERE PROJECT_ITEM_ID ='P00151-1910'
9 | 風管製造工資 | 式 | 1 | 193600 |  |  | 70 |  | 消防設備及管路工程 | 排煙設備工程 | P00151-1911 | Update TND_PROJECT_ITEM set ITEM_ID='9',ITEM_DESC='風管製造工資',ITEM_UNIT='式',ITEM_QUANTITY =1,ITEM_UNIT_PRICE =null,ITEM_REMARK ='',TYPE_CODE_1 ='70',TYPE_CODE_2 ='70',SUB_TYPE_CODE ='',SYSTEM_MAIN='消防設備及管路工程',SYSTEM_SUB='排煙設備工程',MODIFY_USER_ID ='kao',MODIFY_DATE =getdate(),EXCEL_ROW_ID =1911 WHERE PROJECT_ITEM_ID ='P00151-1911'
10 | 風管安裝工資 | 式 | 1 | 170500 |  |  | 70 |  | 消防設備及管路工程 | 排煙設備工程 | P00151-1912 | Update TND_PROJECT_ITEM set ITEM_ID='10',ITEM_DESC='風管安裝工資',ITEM_UNIT='式',ITEM_QUANTITY =1,ITEM_UNIT_PRICE =null,ITEM_REMARK ='',TYPE_CODE_1 ='70',TYPE_CODE_2 ='70',SUB_TYPE_CODE ='',SYSTEM_MAIN='消防設備及管路工程',SYSTEM_SUB='排煙設備工程',MODIFY_USER_ID ='kao',MODIFY_DATE =getdate(),EXCEL_ROW_ID =1912 WHERE PROJECT_ITEM_ID ='P00151-1912'
11 | 排煙閘門 60×60CM (含框) | 只 | 16 | 4433 |  |  | 55 | 2 | 消防設備及管路工程 | 排煙設備工程 | P00151-1913 | Update TND_PROJECT_ITEM set ITEM_ID='11',ITEM_DESC='排煙閘門 60×60CM (含框)',ITEM_UNIT='只',ITEM_QUANTITY =16,ITEM_UNIT_PRICE =null,ITEM_REMARK ='',TYPE_CODE_1 ='55',TYPE_CODE_2 ='55',SUB_TYPE_CODE ='2',SYSTEM_MAIN='消防設備及管路工程',SYSTEM_SUB='排煙設備工程',MODIFY_USER_ID ='kao',MODIFY_DATE =getdate(),EXCEL_ROW_ID =1913 WHERE PROJECT_ITEM_ID ='P00151-1913'
12 | 進風閘門 60×60CM (含框) | 只 | 16 | 4433 |  |  | 55 | 2 | 消防設備及管路工程 | 排煙設備工程 | P00151-1914 | Update TND_PROJECT_ITEM set ITEM_ID='12',ITEM_DESC='進風閘門 60×60CM (含框)',ITEM_UNIT='只',ITEM_QUANTITY =16,ITEM_UNIT_PRICE =null,ITEM_REMARK ='',TYPE_CODE_1 ='55',TYPE_CODE_2 ='55',SUB_TYPE_CODE ='2',SYSTEM_MAIN='消防設備及管路工程',SYSTEM_SUB='排煙設備工程',MODIFY_USER_ID ='kao',MODIFY_DATE =getdate(),EXCEL_ROW_ID =1914 WHERE PROJECT_ITEM_ID ='P00151-1914'
13 | 閘門安裝工資 | 式 | 1 | 63360 |  |  | 70 |  | 消防設備及管路工程 | 排煙設備工程 | P00151-1915 | Update TND_PROJECT_ITEM set ITEM_ID='13',ITEM_DESC='閘門安裝工資',ITEM_UNIT='式',ITEM_QUANTITY =1,ITEM_UNIT_PRICE =null,ITEM_REMARK ='',TYPE_CODE_1 ='70',TYPE_CODE_2 ='70',SUB_TYPE_CODE ='',SYSTEM_MAIN='消防設備及管路工程',SYSTEM_SUB='排煙設備工程',MODIFY_USER_ID ='kao',MODIFY_DATE =getdate(),EXCEL_ROW_ID =1915 WHERE PROJECT_ITEM_ID ='P00151-1915'
14 | 出口鵝頸 100×55CM | 只 | 2 | 2750 |  |  | 70 |  | 消防設備及管路工程 | 排煙設備工程 | P00151-1916 | Update TND_PROJECT_ITEM set ITEM_ID='14',ITEM_DESC='出口鵝頸 100×55CM',ITEM_UNIT='只',ITEM_QUANTITY =2,ITEM_UNIT_PRICE =null,ITEM_REMARK ='',TYPE_CODE_1 ='70',TYPE_CODE_2 ='70',SUB_TYPE_CODE ='',SYSTEM_MAIN='消防設備及管路工程',SYSTEM_SUB='排煙設備工程',MODIFY_USER_ID ='kao',MODIFY_DATE =getdate(),EXCEL_ROW_ID =1916 WHERE PROJECT_ITEM_ID ='P00151-1916'
15 | 五金另料 | 式 | 1 | 12100 |  |  | 70 |  | 消防設備及管路工程 | 排煙設備工程 | P00151-1917 | Update TND_PROJECT_ITEM set ITEM_ID='15',ITEM_DESC='五金另料',ITEM_UNIT='式',ITEM_QUANTITY =1,ITEM_UNIT_PRICE =null,ITEM_REMARK ='',TYPE_CODE_1 ='70',TYPE_CODE_2 ='70',SUB_TYPE_CODE ='',SYSTEM_MAIN='消防設備及管路工程',SYSTEM_SUB='排煙設備工程',MODIFY_USER_ID ='kao',MODIFY_DATE =getdate(),EXCEL_ROW_ID =1917 WHERE PROJECT_ITEM_ID ='P00151-1917'
16 | 運雜費 | 式 | 1 | 16500 |  |  | 70 |  | 消防設備及管路工程 | 排煙設備工程 | P00151-1918 | Update TND_PROJECT_ITEM set ITEM_ID='16',ITEM_DESC='運雜費',ITEM_UNIT='式',ITEM_QUANTITY =1,ITEM_UNIT_PRICE =null,ITEM_REMARK ='',TYPE_CODE_1 ='70',TYPE_CODE_2 ='70',SUB_TYPE_CODE ='',SYSTEM_MAIN='消防設備及管路工程',SYSTEM_SUB='排煙設備工程',MODIFY_USER_ID ='kao',MODIFY_DATE =getdate(),EXCEL_ROW_ID =1918 WHERE PROJECT_ITEM_ID ='P00151-1918'
17 | 工資 | 式 | 1 |  |  |  | 70 |  | 消防設備及管路工程 | 排煙設備工程 | P00151-1919 | Update TND_PROJECT_ITEM set ITEM_ID='17',ITEM_DESC='工資',ITEM_UNIT='式',ITEM_QUANTITY =1,ITEM_UNIT_PRICE =null,ITEM_REMARK ='',TYPE_CODE_1 ='70',TYPE_CODE_2 ='70',SUB_TYPE_CODE ='',SYSTEM_MAIN='消防設備及管路工程',SYSTEM_SUB='排煙設備工程',MODIFY_USER_ID ='kao',MODIFY_DATE =getdate(),EXCEL_ROW_ID =1919 WHERE PROJECT_ITEM_ID ='P00151-1919'
[9 empty] | 消防設備及管路工程 | 排煙設備工程 | P00151-1920 | Update TND_PROJECT_ITEM set ITEM_ID='',ITEM_DESC='',ITEM_UNIT='',ITEM_QUANTITY =null,ITEM_UNIT_PRICE =null,ITEM_REMARK ='',TYPE_CODE_1 ='',TYPE_CODE_2 ='',SUB_TYPE_CODE ='',SYSTEM_MAIN='消防設備及管路工程',SYSTEM_SUB='排煙設備工程',MODIFY_USER_ID ='kao',MODIFY_DATE =getdate(),EXCEL_ROW_ID =1920 WHERE PROJECT_ITEM_ID ='P00151-1920'
(二) | 室內排煙設備 | [5 empty] | 55 | 1 | 消防設備及管路工程 | 排煙設備工程 | P00151-1921 | Update TND_PROJECT_ITEM set ITEM_ID='(二)',ITEM_DESC='室內排煙設備',ITEM_UNIT='',ITEM_QUANTITY =null,ITEM_UNIT_PRICE =null,ITEM_REMARK ='',TYPE_CODE_1 ='55',TYPE_CODE_2 ='55',SUB_TYPE_CODE ='1',SYSTEM_MAIN='消防設備及管路工程',SYSTEM_SUB='排煙設備工程',MODIFY_USER_ID ='kao',MODIFY_DATE =getdate(),EXCEL_ROW_ID =1921 WHERE PROJECT_ITEM_ID ='P00151-1921'
1 | 軸流直結式風機 | 臺 | 1 | 42500 |  |  | 55 | 1 | 消防設備及管路工程 | 排煙設備工程 | P00151-1922 | Update TND_PROJECT_ITEM set ITEM_ID='1',ITEM_DESC='軸流直結式風機',ITEM_UNIT='臺',ITEM_QUANTITY =1,ITEM_UNIT_PRICE =null,ITEM_REMARK ='',TYPE_CODE_1 ='55',TYPE_CODE_2 ='55',SUB_TYPE_CODE ='1',SYSTEM_MAIN='消防設備及管路工程',SYSTEM_SUB='排煙設備工程',MODIFY_USER_ID ='kao',MODIFY_DATE =getdate(),EXCEL_ROW_ID =1922 WHERE PROJECT_ITEM_ID ='P00151-1922'
| Q=330CMM,Sp=40mmaq,P=7.5HP | [5 empty] | 55 | 1 | 消防設備及管路工程 | 排煙設備工程 | P00151-1923 | Update TND_PROJECT_ITEM set ITEM_ID='',ITEM_DESC='Q=330CMM,Sp=40mmaq,P=7.5HP',ITEM_UNIT='',ITEM_QUANTITY =null,ITEM_UNIT_PRICE =null,ITEM_REMARK ='',TYPE_CODE_1 ='55',TYPE_CODE_2 ='55',SUB_TYPE_CODE ='1',SYSTEM_MAIN='消防設備及管路工程',SYSTEM_SUB='排煙設備工程',MODIFY_USER_ID ='kao',MODIFY_DATE =getdate(),EXCEL_ROW_ID =1923 WHERE PROJECT_ITEM_ID ='P00151-1923'
2 | 軸流直結式風機 | 臺 | 1 | 51800 |  |  | 55 | 1 | 消防設備及管路工程 | 排煙設備工程 | P00151-1924 | Update TND_PROJECT_ITEM set ITEM_ID='2',ITEM_DESC='軸流直結式風機',ITEM_UNIT='臺',ITEM_QUANTITY =1,ITEM_UNIT_PRICE =null,ITEM_REMARK ='',TYPE_CODE_1 ='55',TYPE_CODE_2 ='55',SUB_TYPE_CODE ='1',SYSTEM_MAIN='消防設備及管路工程',SYSTEM_SUB='排煙設備工程',MODIFY_USER_ID ='kao',MODIFY_DATE =getdate(),EXCEL_ROW_ID =1924 WHERE PROJECT_ITEM_ID ='P00151-1924'
| Q=480CMM,Sp=40mmaq,P=15HP | [5 empty] | 55 | 1 | 消防設備及管路工程 | 排煙設備工程 | P00151-1925 | Update TND_PROJECT_ITEM set ITEM_ID='',ITEM_DESC='Q=480CMM,Sp=40mmaq,P=15HP',ITEM_UNIT='',ITEM_QUANTITY =null,ITEM_UNIT_PRICE =null,ITEM_REMARK ='',TYPE_CODE_1 ='55',TYPE_CODE_2 ='55',SUB_TYPE_CODE ='1',SYSTEM_MAIN='消防設備及管路工程',SYSTEM_SUB='排煙設備工程',MODIFY_USER_ID ='kao',MODIFY_DATE =getdate(),EXCEL_ROW_ID =1925 WHERE PROJECT_ITEM_ID ='P00151-1925'
3 | 軸流直結式風機 | 臺 | 1 | 42500 |  |  | 55 | 1 | 消防設備及管路工程 | 排煙設備工程 | P00151-1926 | Update TND_PROJECT_ITEM set ITEM_ID='3',ITEM_DESC='軸流直結式風機',ITEM_UNIT='臺',ITEM_QUANTITY =1,ITEM_UNIT_PRICE =null,ITEM_REMARK ='',TYPE_CODE_1 ='55',TYPE_CODE_2 ='55',SUB_TYPE_CODE ='1',SYSTEM_MAIN='消防設備及管路工程',SYSTEM_SUB='排煙設備工程',MODIFY_USER_ID ='kao',MODIFY_DATE =getdate(),EXCEL_ROW_ID =1926 WHERE PROJECT_ITEM_ID ='P00151-1926'
| Q=400CMM,Sp=35mmaq,P=7.5HP | [5 empty] | 55 | 1 | 消防設備及管路工程 | 排煙設備工程 | P00151-1927 | Update TND_PROJECT_ITEM set ITEM_ID='',ITEM_DESC='Q=400CMM,Sp=35mmaq,P=7.5HP',ITEM_UNIT='',ITEM_QUANTITY =null,ITEM_UNIT_PRICE =null,ITEM_REMARK ='',TYPE_CODE_1 ='55',TYPE_CODE_2 ='55',SUB_TYPE_CODE ='1',SYSTEM_MAIN='消防設備及管路工程',SYSTEM_SUB='排煙設備工程',MODIFY_USER_ID ='kao',MODIFY_DATE =getdate(),EXCEL_ROW_ID =1927 WHERE PROJECT_ITEM_ID ='P00151-1927'
4 | 軸流直結式風機 | 臺 | 1 | 51800 |  |  | 55 | 1 | 消防設備及管路工程 | 排煙設備工程 | P00151-1928 | Update TND_PROJECT_ITEM set ITEM_ID='4',ITEM_DESC='軸流直結式風機',ITEM_UNIT='臺',ITEM_QUANTITY =1,ITEM_UNIT_PRICE =null,ITEM_REMARK ='',TYPE_CODE_1 ='55',TYPE_CODE_2 ='55',SUB_TYPE_CODE ='1',SYSTEM_MAIN='消防設備及管路工程',SYSTEM_SUB='排煙設備工程',MODIFY_USER_ID ='kao',MODIFY_DATE =getdate(),EXCEL_ROW_ID =1928 WHERE PROJECT_ITEM_ID ='P00151-1928'
| Q=480CMM,Sp=40mmaq,P=15HP | [5 empty] | 55 | 1 | 消防設備及管路工程 | 排煙設備工程 | P00151-1929 | Update TND_PROJECT_ITEM set ITEM_ID='',ITEM_DESC='Q=480CMM,Sp=40mmaq,P=15HP',ITEM_UNIT='',ITEM_QUANTITY =null,ITEM_UNIT_PRICE =null,ITEM_REMARK ='',TYPE_CODE_1 ='55',TYPE_CODE_2 ='55',SUB_TYPE_CODE ='1',SYSTEM_MAIN='消防設備及管路工程',SYSTEM_SUB='排煙設備工程',MODIFY_USER_ID ='kao',MODIFY_DATE =getdate(),EXCEL_ROW_ID =1929 WHERE PROJECT_ITEM_ID ='P00151-1929'
5 | 軸流直結式風機 | 臺 | 1 | 37600 |  |  | 55 | 1 | 消防設備及管路工程 | 排煙設備工程 | P00151-1930 | Update TND_PROJECT_ITEM set ITEM_ID='5',ITEM_DESC='軸流直結式風機',ITEM_UNIT='臺',ITEM_QUANTITY =1,ITEM_UNIT_PRICE =null,ITEM_REMARK ='',TYPE_CODE_1 ='55',TYPE_CODE_2 ='55',SUB_TYPE_CODE ='1',SYSTEM_MAIN='消防設備及管路工程',SYSTEM_SUB='排煙設備工程',MODIFY_USER_ID ='kao',MODIFY_DATE =getdate(),EXCEL_ROW_ID =1930 WHERE PROJECT_ITEM_ID ='P00151-1930'
| Q=280CMM,Sp=40mmaq,P=7.5HP | [5 empty] | 55 | 1 | 消防設備及管路工程 | 排煙設備工程 | P00151-1931 | Update TND_PROJECT_ITEM set ITEM_ID='',ITEM_DESC='Q=280CMM,Sp=40mmaq,P=7.5HP',ITEM_UNIT='',ITEM_QUANTITY =null,ITEM_UNIT_PRICE =null,ITEM_REMARK ='',TYPE_CODE_1 ='55',TYPE_CODE_2 ='55',SUB_TYPE_CODE ='1',SYSTEM_MAIN='消防設備及管路工程',SYSTEM_SUB='排煙設備工程',MODIFY_USER_ID ='kao',MODIFY_DATE =getdate(),EXCEL_ROW_ID =1931 WHERE PROJECT_ITEM_ID ='P00151-1931'
6 | 軸流直結式風機 | 臺 | 1 | 47300 |  |  | 55 | 1 | 消防設備及管路工程 | 排煙設備工程 | P00151-1932 | Update TND_PROJECT_ITEM set ITEM_ID='6',ITEM_DESC='軸流直結式風機',ITEM_UNIT='臺',ITEM_QUANTITY =1,ITEM_UNIT_PRICE =null,ITEM_REMARK ='',TYPE_CODE_1 ='55',TYPE_CODE_2 ='55',SUB_TYPE_CODE ='1',SYSTEM_MAIN='消防設備及管路工程',SYSTEM_SUB='排煙設備工程',MODIFY_USER_ID ='kao',MODIFY_DATE =getdate(),EXCEL_ROW_ID =1932 WHERE PROJECT_ITEM_ID ='P00151-1932'
| Q=400CMM,Sp=40mmaq,P=10HP | [5 empty] | 55 | 1 | 消防設備及管路工程 | 排煙設備工程 | P00151-1933 | Update TND_PROJECT_ITEM set ITEM_ID='',ITEM_DESC='Q=400CMM,Sp=40mmaq,P=10HP',ITEM_UNIT='',ITEM_QUANTITY =null,ITEM_UNIT_PRICE =null,ITEM_REMARK ='',TYPE_CODE_1 ='55',TYPE_CODE_2 ='55',SUB_TYPE_CODE ='1',SYSTEM_MAIN='消防設備及管路工程',SYSTEM_SUB='排煙設備工程',MODIFY_USER_ID ='kao',MODIFY_DATE =getdate(),EXCEL_ROW_ID =1933 WHERE PROJECT_ITEM_ID ='P00151-1933'
7 | 軸流直結式風機 | 臺 | 1 | 51800 |  |  | 55 | 1 | 消防設備及管路工程 | 排煙設備工程 | P00151-1934 | Update TND_PROJECT_ITEM set ITEM_ID='7',ITEM_DESC='軸流直結式風機',ITEM_UNIT='臺',ITEM_QUANTITY =1,ITEM_UNIT_PRICE =null,ITEM_REMARK ='',TYPE_CODE_1 ='55',TYPE_CODE_2 ='55',SUB_TYPE_CODE ='1',SYSTEM_MAIN='消防設備及管路工程',SYSTEM_SUB='排煙設備工程',MODIFY_USER_ID ='kao',MODIFY_DATE =getdate(),EXCEL_ROW_ID =1934 WHERE PROJECT_ITEM_ID ='P00151-1934'
| Q=500CMM,Sp=40mmaq,P=15HP | [5 empty] | 55 | 1 | 消防設備及管路工程 | 排煙設備工程 | P00151-1935 | Update TND_PROJECT_ITEM set ITEM_ID='',ITEM_DESC='Q=500CMM,Sp=40mmaq,P=15HP',ITEM_UNIT='',ITEM_QUANTITY =null,ITEM_UNIT_PRICE =null,ITEM_REMARK ='',TYPE_CODE_1 ='55',TYPE_CODE_2 ='55',SUB_TYPE_CODE ='1',SYSTEM_MAIN='消防設備及管路工程',SYSTEM_SUB='排煙設備工程',MODIFY_USER_ID ='kao',MODIFY_DATE =getdate(),EXCEL_ROW_ID =1935 WHERE PROJECT_ITEM_ID ='P00151-1935'
8 | 避震器 | 組 | 7 | 2640 |  |  | 70 |  | 消防設備及管路工程 | 排煙設備工程 | P00151-1936 | Update TND_PROJECT_ITEM set ITEM_ID='8',ITEM_DESC='避震器',ITEM_UNIT='組',ITEM_QUANTITY =7,ITEM_UNIT_PRICE =null,ITEM_REMARK ='',TYPE_CODE_1 ='70',TYPE_CODE_2 ='70',SUB_TYPE_CODE ='',SYSTEM_MAIN='消防設備及管路工程',SYSTEM_SUB='排煙設備工程',MODIFY_USER_ID ='kao',MODIFY_DATE =getdate(),EXCEL_ROW_ID =1936 WHERE PROJECT_ITEM_ID ='P00151-1936'
9 | 帆布接頭 | 組 | 7 | 3300 |  |  | 70 |  | 消防設備及管路工程 | 排煙設備工程 | P00151-1937 | Update TND_PROJECT_ITEM set ITEM_ID='9',ITEM_DESC='帆布接頭',ITEM_UNIT='組',ITEM_QUANTITY =7,ITEM_UNIT_PRICE =null,ITEM_REMARK ='',TYPE_CODE_1 ='70',TYPE_CODE_2 ='70',SUB_TYPE_CODE ='',SYSTEM_MAIN='消防設備及管路工程',SYSTEM_SUB='排煙設備工程',MODIFY_USER_ID ='kao',MODIFY_DATE =getdate(),EXCEL_ROW_ID =1937 WHERE PROJECT_ITEM_ID ='P00151-1937'
10 | 風機安裝工資 | 臺 | 7 | 6600 |  |  | 70 |  | 消防設備及管路工程 | 排煙設備工程 | P00151-1938 | Update TND_PROJECT_ITEM set ITEM_ID='10',ITEM_DESC='風機安裝工資',ITEM_UNIT='臺',ITEM_QUANTITY =7,ITEM_UNIT_PRICE =null,ITEM_REMARK ='',TYPE_CODE_1 ='70',TYPE_CODE_2 ='70',SUB_TYPE_CODE ='',SYSTEM_MAIN='消防設備及管路工程',SYSTEM_SUB='排煙設備工程',MODIFY_USER_ID ='kao',MODIFY_DATE =getdate(),EXCEL_ROW_ID =1938 WHERE PROJECT_ITEM_ID ='P00151-1938'
11 | 鍍鋅鐵皮風管 | 米 | 163 | 1893 |  |  | 70 |  | 消防設備及管路工程 | 排煙設備工程 | P00151-1939 | Update TND_PROJECT_ITEM set ITEM_ID='11',ITEM_DESC='鍍鋅鐵皮風管',ITEM_UNIT='米',ITEM_QUANTITY =163,ITEM_UNIT_PRICE =null,ITEM_REMARK ='',TYPE_CODE_1 ='70',TYPE_CODE_2 ='70',SUB_TYPE_CODE ='',SYSTEM_MAIN='消防設備及管路工程',SYSTEM_SUB='排煙設備工程',MODIFY_USER_ID ='kao',MODIFY_DATE =getdate(),EXCEL_ROW_ID =1939 WHERE PROJECT_ITEM_ID ='P00151-1939'
12 | 吊支架 | 式 | 1 | 16500 |  |  | 70 |  | 消防設備及管路工程 | 排煙設備工程 | P00151-1940 | Update TND_PROJECT_ITEM set ITEM_ID='12',ITEM_DESC='吊支架',ITEM_UNIT='式',ITEM_QUANTITY =1,ITEM_UNIT_PRICE =null,ITEM_REMARK ='',TYPE_CODE_1 ='70',TYPE_CODE_2 ='70',SUB_TYPE_CODE ='',SYSTEM_MAIN='消防設備及管路工程',SYSTEM_SUB='排煙設備工程',MODIFY_USER_ID ='kao',MODIFY_DATE =getdate(),EXCEL_ROW_ID =1940 WHERE PROJECT_ITEM_ID ='P00151-1940'
13 | 法蘭接頭 | 式 | 1 | 41800 |  |  | 70 |  | 消防設備及管路工程 | 排煙設備工程 | P00151-1941 | Update TND_PROJECT_ITEM set ITEM_ID='13',ITEM_DESC='法蘭接頭',ITEM_UNIT='式',ITEM_QUANTITY =1,ITEM_UNIT_PRICE =null,ITEM_REMARK ='',TYPE_CODE_1 ='70',TYPE_CODE_2 ='70',SUB_TYPE_CODE ='',SYSTEM_MAIN='消防設備及管路工程',SYSTEM_SUB='排煙設備工程',MODIFY_USER_ID ='kao',MODIFY_DATE =getdate(),EXCEL_ROW_ID =1941 WHERE PROJECT_ITEM_ID ='P00151-1941'
14 | 風管製造工資 | 式 | 1 | 210100 |  |  | 70 |  | 消防設備及管路工程 | 排煙設備工程 | P00151-1942 | Update TND_PROJECT_ITEM set ITEM_ID='14',ITEM_DESC='風管製造工資',ITEM_UNIT='式',ITEM_QUANTITY =1,ITEM_UNIT_PRICE =null,ITEM_REMARK ='',TYPE_CODE_1 ='70',TYPE_CODE_2 ='70',SUB_TYPE_CODE ='',SYSTEM_MAIN='消防設備及管路工程',SYSTEM_SUB='排煙設備工程',MODIFY_USER_ID ='kao',MODIFY_DATE =getdate(),EXCEL_ROW_ID =1942 WHERE PROJECT_ITEM_ID ='P00151-1942'
15 | 風管安裝工資 | 式 | 1 | 181500 |  |  | 70 |  | 消防設備及管路工程 | 排煙設備工程 | P00151-1943 | Update TND_PROJECT_ITEM set ITEM_ID='15',ITEM_DESC='風管安裝工資',ITEM_UNIT='式',ITEM_QUANTITY =1,ITEM_UNIT_PRICE =null,ITEM_REMARK ='',TYPE_CODE_1 ='70',TYPE_CODE_2 ='70',SUB_TYPE_CODE ='',SYSTEM_MAIN='消防設備及管路工程',SYSTEM_SUB='排煙設備工程',MODIFY_USER_ID ='kao',MODIFY_DATE =getdate(),EXCEL_ROW_ID =1943 WHERE PROJECT_ITEM_ID ='P00151-1943'
16 | 防火閘門 | 只 | 5 | 4400 |  |  | 55 | 2 | 消防設備及管路工程 | 排煙設備工程 | P00151-1944 | Update TND_PROJECT_ITEM set ITEM_ID='16',ITEM_DESC='防火閘門',ITEM_UNIT='只',ITEM_QUANTITY =5,ITEM_UNIT_PRICE =null,ITEM_REMARK ='',TYPE_CODE_1 ='55',TYPE_CODE_2 ='55',SUB_TYPE_CODE ='2',SYSTEM_MAIN='消防設備及管路工程',SYSTEM_SUB='排煙設備工程',MODIFY_USER_ID ='kao',MODIFY_DATE =getdate(),EXCEL_ROW_ID =1944 WHERE PROJECT_ITEM_ID ='P00151-1944'
17 | 排煙閘門 110X45CM | 只 | 1 | 4466 |  |  | 55 | 2 | 消防設備及管路工程 | 排煙設備工程 | P00151-1945 | Update TND_PROJECT_ITEM set ITEM_ID='17',ITEM_DESC='排煙閘門 110X45CM',ITEM_UNIT='只',ITEM_QUANTITY =1,ITEM_UNIT_PRICE =null,ITEM_REMARK ='',TYPE_CODE_1 ='55',TYPE_CODE_2 ='55',SUB_TYPE_CODE ='2',SYSTEM_MAIN='消防設備及管路工程',SYSTEM_SUB='排煙設備工程',MODIFY_USER_ID ='kao',MODIFY_DATE =getdate(),EXCEL_ROW_ID =1945 WHERE PROJECT_ITEM_ID ='P00151-1945'
18 | 排煙閘門 120X60CM | 只 | 1 | 5258 |  |  | 55 | 2 | 消防設備及管路工程 | 排煙設備工程 | P00151-1946 | Update TND_PROJECT_ITEM set ITEM_ID='18',ITEM_DESC='排煙閘門 120X60CM',ITEM_UNIT='只',ITEM_QUANTITY =1,ITEM_UNIT_PRICE =null,ITEM_REMARK ='',TYPE_CODE_1 ='55',TYPE_CODE_2 ='55',SUB_TYPE_CODE ='2',SYSTEM_MAIN='消防設備及管路工程',SYSTEM_SUB='排煙設備工程',MODIFY_USER_ID ='kao',MODIFY_DATE =getdate(),EXCEL_ROW_ID =1946 WHERE PROJECT_ITEM_ID ='P00151-1946'
19 | 排煙閘門 80X70CM | 只 | 2 | 4516 |  |  | 55 | 2 | 消防設備及管路工程 | 排煙設備工程 | P00151-1947 | Update TND_PROJECT_ITEM set ITEM_ID='19',ITEM_DESC='排煙閘門 80X70CM',ITEM_UNIT='只',ITEM_QUANTITY =2,ITEM_UNIT_PRICE =null,ITEM_REMARK ='',TYPE_CODE_1 ='55',TYPE_CODE_2 ='55',SUB_TYPE_CODE ='2',SYSTEM_MAIN='消防設備及管路工程',SYSTEM_SUB='排煙設備工程',MODIFY_USER_ID ='kao',MODIFY_DATE =getdate(),EXCEL_ROW_ID =1947 WHERE PROJECT_ITEM_ID ='P00151-1947'
20 | 排煙閘門 90X80CM | 只 | 1 | 4972 |  |  | 55 | 2 | 消防設備及管路工程 | 排煙設備工程 | P00151-1948 | Update TND_PROJECT_ITEM set ITEM_ID='20',ITEM_DESC='排煙閘門 90X80CM',ITEM_UNIT='只',ITEM_QUANTITY =1,ITEM_UNIT_PRICE =null,ITEM_REMARK ='',TYPE_CODE_1 ='55',TYPE_CODE_2 ='55',SUB_TYPE_CODE ='2',SYSTEM_MAIN='消防設備及管路工程',SYSTEM_SUB='排煙設備工程',MODIFY_USER_ID ='kao',MODIFY_DATE =getdate(),EXCEL_ROW_ID =1948 WHERE PROJECT_ITEM_ID ='P00151-1948'
21 | 排煙閘門 80X50CM | 只 | 1 | 4131 |  |  | 55 | 2 | 消防設備及管路工程 | 排煙設備工程 | P00151-1949 | Update TND_PROJECT_ITEM set ITEM_ID='21',ITEM_DESC='排煙閘門 80X50CM',ITEM_UNIT='只',ITEM_QUANTITY =1,ITEM_UNIT_PRICE =null,ITEM_REMARK ='',TYPE_CODE_1 ='55',TYPE_CODE_2 ='55',SUB_TYPE_CODE ='2',SYSTEM_MAIN='消防設備及管路工程',SYSTEM_SUB='排煙設備工程',MODIFY_USER_ID ='kao',MODIFY_DATE =getdate(),EXCEL_ROW_ID =1949 WHERE PROJECT_ITEM_ID ='P00151-1949'
22 | 排煙閘門 100X70CM | 只 | 3 | 5011 |  |  | 55 | 2 | 消防設備及管路工程 | 排煙設備工程 | P00151-1950 | Update TND_PROJECT_ITEM set ITEM_ID='22',ITEM_DESC='排煙閘門 100X70CM',ITEM_UNIT='只',ITEM_QUANTITY =3,ITEM_UNIT_PRICE =null,ITEM_REMARK ='',TYPE_CODE_1 ='55',TYPE_CODE_2 ='55',SUB_TYPE_CODE ='2',SYSTEM_MAIN='消防設備及管路工程',SYSTEM_SUB='排煙設備工程',MODIFY_USER_ID ='kao',MODIFY_DATE =getdate(),EXCEL_ROW_ID =1950 WHERE PROJECT_ITEM_ID ='P00151-1950'
23 | 防煙垂壁(矽酸鈣板H=50M) | 米 | 110 | 900 |  |  | 58 |  | 消防設備及管路工程 | 排煙設備工程 | P00151-1951 | Update TND_PROJECT_ITEM set ITEM_ID='23',ITEM_DESC='防煙垂壁(矽酸鈣板H=50M)',ITEM_UNIT='米',ITEM_QUANTITY =110,ITEM_UNIT_PRICE =null,ITEM_REMARK ='',TYPE_CODE_1 ='58',TYPE_CODE_2 ='58',SUB_TYPE_CODE ='',SYSTEM_MAIN='消防設備及管路工程',SYSTEM_SUB='排煙設備工程',MODIFY_USER_ID ='kao',MODIFY_DATE =getdate(),EXCEL_ROW_ID =1951 WHERE PROJECT_ITEM_ID ='P00151-1951'
24 | 五金另料 | 式 | 1 | 15400 |  |  | 70 |  | 消防設備及管路工程 | 排煙設備工程 | P00151-1952 | Update TND_PROJECT_ITEM set ITEM_ID='24',ITEM_DESC='五金另料',ITEM_UNIT='式',ITEM_QUANTITY =1,ITEM_UNIT_PRICE =null,ITEM_REMARK ='',TYPE_CODE_1 ='70',TYPE_CODE_2 ='70',SUB_TYPE_CODE ='',SYSTEM_MAIN='消防設備及管路工程',SYSTEM_SUB='排煙設備工程',MODIFY_USER_ID ='kao',MODIFY_DATE =getdate(),EXCEL_ROW_ID =1952 WHERE PROJECT_ITEM_ID ='P00151-1952'
25 | 運雜費 | 式 | 1 | 17600 |  |  | 70 |  | 消防設備及管路工程 | 排煙設備工程 | P00151-1953 | Update TND_PROJECT_ITEM set ITEM_ID='25',ITEM_DESC='運雜費',ITEM_UNIT='式',ITEM_QUANTITY =1,ITEM_UNIT_PRICE =null,ITEM_REMARK ='',TYPE_CODE_1 ='70',TYPE_CODE_2 ='70',SUB_TYPE_CODE ='',SYSTEM_MAIN='消防設備及管路工程',SYSTEM_SUB='排煙設備工程',MODIFY_USER_ID ='kao',MODIFY_DATE =getdate(),EXCEL_ROW_ID =1953 WHERE PROJECT_ITEM_ID ='P00151-1953'
26 | 工資 | 式 | 1 | 11880 |  |  | 70 |  | 消防設備及管路工程 | 排煙設備工程 | P00151-1954 | Update TND_PROJECT_ITEM set ITEM_ID='26',ITEM_DESC='工資',ITEM_UNIT='式',ITEM_QUANTITY =1,ITEM_UNIT_PRICE =null,ITEM_REMARK ='',TYPE_CODE_1 ='70',TYPE_CODE_2 ='70',SUB_TYPE_CODE ='',SYSTEM_MAIN='消防設備及管路工程',SYSTEM_SUB='排煙設備工程',MODIFY_USER_ID ='kao',MODIFY_DATE =getdate(),EXCEL_ROW_ID =1954 WHERE PROJECT_ITEM_ID ='P00151-1954'
[11 empty] | P00151-1955 | Update TND_PROJECT_ITEM set ITEM_ID='',ITEM_DESC='',ITEM_UNIT='',ITEM_QUANTITY =null,ITEM_UNIT_PRICE =null,ITEM_REMARK ='',TYPE_CODE_1 ='',TYPE_CODE_2 ='',SUB_TYPE_CODE ='',SYSTEM_MAIN='',SYSTEM_SUB='',MODIFY_USER_ID ='kao',MODIFY_DATE =getdate(),EXCEL_ROW_ID =1955 WHERE PROJECT_ITEM_ID ='P00151-1955'
(三) | 其他 | [7 empty] | 消防設備及管路工程 | 其他 | P00151-1956 | Update TND_PROJECT_ITEM set ITEM_ID='(三)',ITEM_DESC='其他',ITEM_UNIT='',ITEM_QUANTITY =null,ITEM_UNIT_PRICE =null,ITEM_REMARK ='',TYPE_CODE_1 ='',TYPE_CODE_2 ='',SUB_TYPE_CODE ='',SYSTEM_MAIN='消防設備及管路工程',SYSTEM_SUB='其他',MODIFY_USER_ID ='kao',MODIFY_DATE =getdate(),EXCEL_ROW_ID =1956 WHERE PROJECT_ITEM_ID ='P00151-1956'
1 | 排煙窗手動啟動開關(機械) | 只 | 25 | 300 |  |  | 58 |  | 消防設備及管路工程 | 其他 | P00151-1957 | Update TND_PROJECT_ITEM set ITEM_ID='1',ITEM_DESC='排煙窗手動啟動開關(機械)',ITEM_UNIT='只',ITEM_QUANTITY =25,ITEM_UNIT_PRICE =null,ITEM_REMARK ='',TYPE_CODE_1 ='58',TYPE_CODE_2 ='58',SUB_TYPE_CODE ='',SYSTEM_MAIN='消防設備及管路工程',SYSTEM_SUB='其他',MODIFY_USER_ID ='kao',MODIFY_DATE =getdate(),EXCEL_ROW_ID =1957 WHERE PROJECT_ITEM_ID ='P00151-1957'
2 | PVC 管 1/2" * 1.8㎜ | 米 | 289 | 10 |  | 南亞,大洋,華夏或同等品 | 12 |  | 消防設備及管路工程 | 其他 | P00151-1958 | Update TND_PROJECT_ITEM set ITEM_ID='2',ITEM_DESC='PVC 管 1/2" * 1.8㎜',ITEM_UNIT=' 米',ITEM_QUANTITY =289,ITEM_UNIT_PRICE =null,ITEM_REMARK ='南亞,大洋,華夏或同等品',TYPE_CODE_1 ='12',TYPE_CODE_2 ='12',SUB_TYPE_CODE ='',SYSTEM_MAIN='消防設備及管路工程',SYSTEM_SUB='其他',MODIFY_USER_ID ='kao',MODIFY_DATE =getdate(),EXCEL_ROW_ID =1958 WHERE PROJECT_ITEM_ID ='P00151-1958'
3 | PVC 管 3/4" * 1.8㎜ | 米 | 190 | 12 |  | 南亞,大洋,華夏或同等品 | 12 |  | 消防設備及管路工程 | 其他 | P00151-1959 | Update TND_PROJECT_ITEM set ITEM_ID='3',ITEM_DESC='PVC 管 3/4" * 1.8㎜',ITEM_UNIT='米',ITEM_QUANTITY =190,ITEM_UNIT_PRICE =null,ITEM_REMARK ='南亞,大洋,華夏或同等品',TYPE_CODE_1 ='12',TYPE_CODE_2 ='12',SUB_TYPE_CODE ='',SYSTEM_MAIN='消防設備及管路工程',SYSTEM_SUB='其他',MODIFY_USER_ID ='kao',MODIFY_DATE =getdate(),EXCEL_ROW_ID =1959 WHERE PROJECT_ITEM_ID ='P00151-1959'
4 | 配管另件 | 式 | 1 |  |  |  | 10 | 4 | 消防設備及管路工程 | 其他 | P00151-1960 | Update TND_PROJECT_ITEM set ITEM_ID='4',ITEM_DESC='配管另件',ITEM_UNIT='式',ITEM_QUANTITY =1,ITEM_UNIT_PRICE =null,ITEM_REMARK ='',TYPE_CODE_1 ='10',TYPE_CODE_2 ='10',SUB_TYPE_CODE ='4',SYSTEM_MAIN='消防設備及管路工程',SYSTEM_SUB='其他',MODIFY_USER_ID ='kao',MODIFY_DATE =getdate(),EXCEL_ROW_ID =1960 WHERE PROJECT_ITEM_ID ='P00151-1960'
5 | 耐熱線 1.2㎜ | 米 | 4420 | 5 |  |  | 14 |  | 消防設備及管路工程 | 其他 | P00151-1961 | Update TND_PROJECT_ITEM set ITEM_ID='5',ITEM_DESC='耐熱線 1.2㎜',ITEM_UNIT='米',ITEM_QUANTITY =4420,ITEM_UNIT_PRICE =null,ITEM_REMARK ='',TYPE_CODE_1 ='14',TYPE_CODE_2 ='14',SUB_TYPE_CODE ='',SYSTEM_MAIN='消防設備及管路工程',SYSTEM_SUB='其他',MODIFY_USER_ID ='kao',MODIFY_DATE =getdate(),EXCEL_ROW_ID =1961 WHERE PROJECT_ITEM_ID ='P00151-1961'
6 | 耐熱線 1.6㎜ | 米 | 9377 | 7 |  |  | 14 |  | 消防設備及管路工程 | 其他 | P00151-1962 | Update TND_PROJECT_ITEM set ITEM_ID='6',ITEM_DESC='耐熱線 1.6㎜',ITEM_UNIT='米',ITEM_QUANTITY =9377,ITEM_UNIT_PRICE =null,ITEM_REMARK ='',TYPE_CODE_1 ='14',TYPE_CODE_2 ='14',SUB_TYPE_CODE ='',SYSTEM_MAIN='消防設備及管路工程',SYSTEM_SUB='其他',MODIFY_USER_ID ='kao',MODIFY_DATE =getdate(),EXCEL_ROW_ID =1962 WHERE PROJECT_ITEM_ID ='P00151-1962'
7 | 耐燃線 5.5㎟ | 米 | 750 | 28 |  |  | 14 |  | 消防設備及管路工程 | 其他 | P00151-1963 | Update TND_PROJECT_ITEM set ITEM_ID='7',ITEM_DESC='耐燃線 5.5㎟',ITEM_UNIT='米',ITEM_QUANTITY =750,ITEM_UNIT_PRICE =null,ITEM_REMARK ='',TYPE_CODE_1 ='14',TYPE_CODE_2 ='14',SUB_TYPE_CODE ='',SYSTEM_MAIN='消防設備及管路工程',SYSTEM_SUB='其他',MODIFY_USER_ID ='kao',MODIFY_DATE =getdate(),EXCEL_ROW_ID =1963 WHERE PROJECT_ITEM_ID ='P00151-1963'
8 | 配線另料 | 式 | 1 |  |  |  | 10 | 4 | 消防設備及管路工程 | 其他 | P00151-1964 | Update TND_PROJECT_ITEM set ITEM_ID='8',ITEM_DESC='配線另料',ITEM_UNIT='式',ITEM_QUANTITY =1,ITEM_UNIT_PRICE =null,ITEM_REMARK ='',TYPE_CODE_1 ='10',TYPE_CODE_2 ='10',SUB_TYPE_CODE ='4',SYSTEM_MAIN='消防設備及管路工程',SYSTEM_SUB='其他',MODIFY_USER_ID ='kao',MODIFY_DATE =getdate(),EXCEL_ROW_ID =1964 WHERE PROJECT_ITEM_ID ='P00151-1964'
9 | 五金另料 | 式 | 1 |  |  |  | 10 | 4 | 消防設備及管路工程 | 其他 | P00151-1965 | Update TND_PROJECT_ITEM set ITEM_ID='9',ITEM_DESC='五金另料',ITEM_UNIT='式',ITEM_QUANTITY =1,ITEM_UNIT_PRICE =null,ITEM_REMARK ='',TYPE_CODE_1 ='10',TYPE_CODE_2 ='10',SUB_TYPE_CODE ='4',SYSTEM_MAIN='消防設備及管路工程',SYSTEM_SUB='其他',MODIFY_USER_ID ='kao',MODIFY_DATE =getdate(),EXCEL_ROW_ID =1965 WHERE PROJECT_ITEM_ID ='P00151-1965'
10 | 運雜費 | 式 | 1 |  |  |  | 10 | 4 | 消防設備及管路工程 | 其他 | P00151-1966 | Update TND_PROJECT_ITEM set ITEM_ID='10',ITEM_DESC='運雜費',ITEM_UNIT='式',ITEM_QUANTITY =1,ITEM_UNIT_PRICE =null,ITEM_REMARK ='',TYPE_CODE_1 ='10',TYPE_CODE_2 ='10',SUB_TYPE_CODE ='4',SYSTEM_MAIN='消防設備及管路工程',SYSTEM_SUB='其他',MODIFY_USER_ID ='kao',MODIFY_DATE =getdate(),EXCEL_ROW_ID =1966 WHERE PROJECT_ITEM_ID ='P00151-1966'
11 | 工資 | 式 | 1 |  |  |  | 10 | 4 | 消防設備及管路工程 | 其他 | P00151-1967 | Update TND_PROJECT_ITEM set ITEM_ID='11',ITEM_DESC='工資',ITEM_UNIT='式',ITEM_QUANTITY =1,ITEM_UNIT_PRICE =null,ITEM_REMARK ='',TYPE_CODE_1 ='10',TYPE_CODE_2 ='10',SUB_TYPE_CODE ='4',SYSTEM_MAIN='消防設備及管路工程',SYSTEM_SUB='其他',MODIFY_USER_ID ='kao',MODIFY_DATE =getdate(),EXCEL_ROW_ID =1967 WHERE PROJECT_ITEM_ID ='P00151-1967'
| 小計 |  |  |  | 0 | [5 empty] | P00151-1968 | Update TND_PROJECT_ITEM set ITEM_ID='',ITEM_DESC='小計',ITEM_UNIT='',ITEM_QUANTITY =null,ITEM_UNIT_PRICE =null,ITEM_REMARK ='',TYPE_CODE_1 ='',TYPE_CODE_2 ='',SUB_TYPE_CODE ='',SYSTEM_MAIN='',SYSTEM_SUB='',MODIFY_USER_ID ='kao',MODIFY_DATE =getdate(),EXCEL_ROW_ID =1968 WHERE PROJECT_ITEM_ID ='P00151-1968'
[11 empty] | P00151-1969 | Update TND_PROJECT_ITEM set ITEM_ID='',ITEM_DESC='',ITEM_UNIT='',ITEM_QUANTITY =null,ITEM_UNIT_PRICE =null,ITEM_REMARK ='',TYPE_CODE_1 ='',TYPE_CODE_2 ='',SUB_TYPE_CODE ='',SYSTEM_MAIN='',SYSTEM_SUB='',MODIFY_USER_ID ='kao',MODIFY_DATE =getdate(),EXCEL_ROW_ID =1969 WHERE PROJECT_ITEM_ID ='P00151-1969'
九 | 發電機機械排氣設備工程 | [5 empty] | 55 | 1 | 消防設備及管路工程 | 發電機機械排氣設備工程 | P00151-1970 | Update TND_PROJECT_ITEM set ITEM_ID='九',ITEM_DESC='發電機機械排氣設備工程',ITEM_UNIT='',ITEM_QUANTITY =null,ITEM_UNIT_PRICE =null,ITEM_REMARK ='',TYPE_CODE_1 ='55',TYPE_CODE_2 ='55',SUB_TYPE_CODE ='1',SYSTEM_MAIN='消防設備及管路工程',SYSTEM_SUB='發電機機械排氣設備工程',MODIFY_USER_ID ='kao',MODIFY_DATE =getdate(),EXCEL_ROW_ID =1970 WHERE PROJECT_ITEM_ID ='P00151-1970'
1 | 軸流直結式進風機 | 臺 | 2 | 64500 |  | 高幟.黌昕.高騏或同等品 | 55 | 1 | 消防設備及管路工程 | 發電機機械排氣設備工程 | P00151-1971 | Update TND_PROJECT_ITEM set ITEM_ID='1',ITEM_DESC='軸流直結式進風機',ITEM_UNIT='臺',ITEM_QUANTITY =2,ITEM_UNIT_PRICE =null,ITEM_REMARK ='高幟.黌昕.高騏或同等品',TYPE_CODE_1 ='55',TYPE_CODE_2 ='55',SUB_TYPE_CODE ='1',SYSTEM_MAIN='消防設備及管路工程',SYSTEM_SUB='發電機機械排氣設備工程',MODIFY_USER_ID ='kao',MODIFY_DATE =getdate(),EXCEL_ROW_ID =1971 WHERE PROJECT_ITEM_ID ='P00151-1971'
| Q=950CMM,Sp=35mmaq,P=20HP | [5 empty] | 55 | 1 | 消防設備及管路工程 | 發電機機械排氣設備工程 | P00151-1972 | Update TND_PROJECT_ITEM set ITEM_ID='',ITEM_DESC='Q=950CMM,Sp=35mmaq,P=20HP',ITEM_UNIT='',ITEM_QUANTITY =null,ITEM_UNIT_PRICE =null,ITEM_REMARK ='',TYPE_CODE_1 ='55',TYPE_CODE_2 ='55',SUB_TYPE_CODE ='1',SYSTEM_MAIN='消防設備及管路工程',SYSTEM_SUB='發電機機械排氣設備工程',MODIFY_USER_ID ='kao',MODIFY_DATE =getdate(),EXCEL_ROW_ID =1972 WHERE PROJECT_ITEM_ID ='P00151-1972'
2 | 軸流直結式進風機 | 臺 | 2 | 64500 |  | 高幟.黌昕.高騏或同等品 | 55 | 1 | 消防設備及管路工程 | 發電機機械排氣設備工程 | P00151-1973 | Update TND_PROJECT_ITEM set ITEM_ID='2',ITEM_DESC='軸流直結式進風機',ITEM_UNIT='臺',ITEM_QUANTITY =2,ITEM_UNIT_PRICE =null,ITEM_REMARK ='高幟.黌昕.高騏或同等品',TYPE_CODE_1 ='55',TYPE_CODE_2 ='55',SUB_TYPE_CODE ='1',SYSTEM_MAIN='消防設備及管路工程',SYSTEM_SUB='發電機機械排氣設備工程',MODIFY_USER_ID ='kao',MODIFY_DATE =getdate(),EXCEL_ROW_ID =1973 WHERE PROJECT_ITEM_ID ='P00151-1973'
| Q=950CMM,Sp=35mmaq,P=20HP | [5 empty] | 55 | 1 | 消防設備及管路工程 | 發電機機械排氣設備工程 | P00151-1974 | Update TND_PROJECT_ITEM set ITEM_ID='',ITEM_DESC='Q=950CMM,Sp=35mmaq,P=20HP',ITEM_UNIT='',ITEM_QUANTITY =null,ITEM_UNIT_PRICE =null,ITEM_REMARK ='',TYPE_CODE_1 ='55',TYPE_CODE_2 ='55',SUB_TYPE_CODE ='1',SYSTEM_MAIN='消防設備及管路工程',SYSTEM_SUB='發電機機械排氣設備工程',MODIFY_USER_ID ='kao',MODIFY_DATE =getdate(),EXCEL_ROW_ID =1974 WHERE PROJECT_ITEM_ID ='P00151-1974'
3 | 避震器 | 組 | 4 | 2640 |  |  | 70 |  | 消防設備及管路工程 | 發電機機械排氣設備工程 | P00151-1975 | Update TND_PROJECT_ITEM set ITEM_ID='3',ITEM_DESC='避震器',ITEM_UNIT='組',ITEM_QUANTITY =4,ITEM_UNIT_PRICE =null,ITEM_REMARK ='',TYPE_CODE_1 ='70',TYPE_CODE_2 ='70',SUB_TYPE_CODE ='',SYSTEM_MAIN='消防設備及管路工程',SYSTEM_SUB='發電機機械排氣設備工程',MODIFY_USER_ID ='kao',MODIFY_DATE =getdate(),EXCEL_ROW_ID =1975 WHERE PROJECT_ITEM_ID ='P00151-1975'
4 | 帆布接頭 | 組 | 4 | 3300 |  |  | 70 |  | 消防設備及管路工程 | 發電機機械排氣設備工程 | P00151-1976 | Update TND_PROJECT_ITEM set ITEM_ID='4',ITEM_DESC='帆布接頭',ITEM_UNIT='組',ITEM_QUANTITY =4,ITEM_UNIT_PRICE =null,ITEM_REMARK ='',TYPE_CODE_1 ='70',TYPE_CODE_2 ='70',SUB_TYPE_CODE ='',SYSTEM_MAIN='消防設備及管路工程',SYSTEM_SUB='發電機機械排氣設備工程',MODIFY_USER_ID ='kao',MODIFY_DATE =getdate(),EXCEL_ROW_ID =1976 WHERE PROJECT_ITEM_ID ='P00151-1976'
5 | 風機安裝工資 | 臺 | 4 | 6600 |  |  | 70 |  | 消防設備及管路工程 | 發電機機械排氣設備工程 | P00151-1977 | Update TND_PROJECT_ITEM set ITEM_ID='5',ITEM_DESC='風機安裝工資',ITEM_UNIT='臺',ITEM_QUANTITY =4,ITEM_UNIT_PRICE =null,ITEM_REMARK ='',TYPE_CODE_1 ='70',TYPE_CODE_2 ='70',SUB_TYPE_CODE ='',SYSTEM_MAIN='消防設備及管路工程',SYSTEM_SUB='發電機機械排氣設備工程',MODIFY_USER_ID ='kao',MODIFY_DATE =getdate(),EXCEL_ROW_ID =1977 WHERE PROJECT_ITEM_ID ='P00151-1977'
6 | 風機管頭連接 | 組 | 4 | 11000 |  |  | 70 |  | 消防設備及管路工程 | 發電機機械排氣設備工程 | P00151-1978 | Update TND_PROJECT_ITEM set ITEM_ID='6',ITEM_DESC='風機管頭連接',ITEM_UNIT='組',ITEM_QUANTITY =4,ITEM_UNIT_PRICE =null,ITEM_REMARK ='',TYPE_CODE_1 ='70',TYPE_CODE_2 ='70',SUB_TYPE_CODE ='',SYSTEM_MAIN='消防設備及管路工程',SYSTEM_SUB='發電機機械排氣設備工程',MODIFY_USER_ID ='kao',MODIFY_DATE =getdate(),EXCEL_ROW_ID =1978 WHERE PROJECT_ITEM_ID ='P00151-1978'
7 | 五金另料 | 式 | 1 | 5500 |  |  | 70 |  | 消防設備及管路工程 | 發電機機械排氣設備工程 | P00151-1979 | Update TND_PROJECT_ITEM set ITEM_ID='7',ITEM_DESC='五金另料',ITEM_UNIT='式',ITEM_QUANTITY =1,ITEM_UNIT_PRICE =null,ITEM_REMARK ='',TYPE_CODE_1 ='70',TYPE_CODE_2 ='70',SUB_TYPE_CODE ='',SYSTEM_MAIN='消防設備及管路工程',SYSTEM_SUB='發電機機械排氣設備工程',MODIFY_USER_ID ='kao',MODIFY_DATE =getdate(),EXCEL_ROW_ID =1979 WHERE PROJECT_ITEM_ID ='P00151-1979'
8 | 運雜費 | 式 | 1 | 4400 |  |  | 70 |  | 消防設備及管路工程 | 發電機機械排氣設備工程 | P00151-1980 | Update TND_PROJECT_ITEM set ITEM_ID='8',ITEM_DESC='運雜費',ITEM_UNIT='式',ITEM_QUANTITY =1,ITEM_UNIT_PRICE =null,ITEM_REMARK ='',TYPE_CODE_1 ='70',TYPE_CODE_2 ='70',SUB_TYPE_CODE ='',SYSTEM_MAIN='消防設備及管路工程',SYSTEM_SUB='發電機機械排氣設備工程',MODIFY_USER_ID ='kao',MODIFY_DATE =getdate(),EXCEL_ROW_ID =1980 WHERE PROJECT_ITEM_ID ='P00151-1980'
9 | 工資 | 式 | 1 | 35200 |  |  | 70 |  | 消防設備及管路工程 | 發電機機械排氣設備工程 | P00151-1981 | Update TND_PROJECT_ITEM set ITEM_ID='9',ITEM_DESC='工資',ITEM_UNIT='式',ITEM_QUANTITY =1,ITEM_UNIT_PRICE =null,ITEM_REMARK ='',TYPE_CODE_1 ='70',TYPE_CODE_2 ='70',SUB_TYPE_CODE ='',SYSTEM_MAIN='消防設備及管路工程',SYSTEM_SUB='發電機機械排氣設備工程',MODIFY_USER_ID ='kao',MODIFY_DATE =getdate(),EXCEL_ROW_ID =1981 WHERE PROJECT_ITEM_ID ='P00151-1981'
| 小計 |  |  |  | 0 |  |  |  | 消防設備及管路工程 | 發電機機械排氣設備工程 | P00151-1982 | Update TND_PROJECT_ITEM set ITEM_ID='',ITEM_DESC='小計',ITEM_UNIT='',ITEM_QUANTITY =null,ITEM_UNIT_PRICE =null,ITEM_REMARK ='',TYPE_CODE_1 ='',TYPE_CODE_2 ='',SUB_TYPE_CODE ='',SYSTEM_MAIN='消防設備及管路工程',SYSTEM_SUB='發電機機械排氣設備工程',MODIFY_USER_ID ='kao',MODIFY_DATE =getdate(),EXCEL_ROW_ID =1982 WHERE PROJECT_ITEM_ID ='P00151-1982'
[9 empty] | 消防設備及管路工程 | 發電機機械排氣設備工程 | P00151-1983 | Update TND_PROJECT_ITEM set ITEM_ID='',ITEM_DESC='',ITEM_UNIT='',ITEM_QUANTITY =null,ITEM_UNIT_PRICE =null,ITEM_REMARK ='',TYPE_CODE_1 ='',TYPE_CODE_2 ='',SUB_TYPE_CODE ='',SYSTEM_MAIN='消防設備及管路工程',SYSTEM_SUB='發電機機械排氣設備工程',MODIFY_USER_ID ='kao',MODIFY_DATE =getdate(),EXCEL_ROW_ID =1983 WHERE PROJECT_ITEM_ID ='P00151-1983'
十 | 其他 | [7 empty] | 消防設備及管路工程 | 發電機機械排氣設備工程 | P00151-1984 | Update TND_PROJECT_ITEM set ITEM_ID='十',ITEM_DESC='其他',ITEM_UNIT='',ITEM_QUANTITY =null,ITEM_UNIT_PRICE =null,ITEM_REMARK ='',TYPE_CODE_1 ='',TYPE_CODE_2 ='',SUB_TYPE_CODE ='',SYSTEM_MAIN='消防設備及管路工程',SYSTEM_SUB='發電機機械排氣設備工程',MODIFY_USER_ID ='kao',MODIFY_DATE =getdate(),EXCEL_ROW_ID =1984 WHERE PROJECT_ITEM_ID ='P00151-1984'
1 | 消防會勘查驗 消防設備師、士監造裝置簽證費 | 式 | 1 | 250000 |  |  | 58 |  | 消防設備及管路工程 | 發電機機械排氣設備工程 | P00151-1985 | Update TND_PROJECT_ITEM set ITEM_ID='1',ITEM_DESC='消防會勘查驗 消防設備師、士監造裝置簽證費',ITEM_UNIT='式',ITEM_QUANTITY =1,ITEM_UNIT_PRICE =null,ITEM_REMARK ='',TYPE_CODE_1 ='58',TYPE_CODE_2 ='58',SUB_TYPE_CODE ='',SYSTEM_MAIN='消防設備及管路工程',SYSTEM_SUB='發電機機械排氣設備工程',MODIFY_USER_ID ='kao',MODIFY_DATE =getdate(),EXCEL_ROW_ID =1985 WHERE PROJECT_ITEM_ID ='P00151-1985'
[11 empty] | P00151-1986 | Update TND_PROJECT_ITEM set ITEM_ID='',ITEM_DESC='',ITEM_UNIT='',ITEM_QUANTITY =null,ITEM_UNIT_PRICE =null,ITEM_REMARK ='',TYPE_CODE_1 ='',TYPE_CODE_2 ='',SUB_TYPE_CODE ='',SYSTEM_MAIN='',SYSTEM_SUB='',MODIFY_USER_ID ='kao',MODIFY_DATE =getdate(),EXCEL_ROW_ID =1986 WHERE PROJECT_ITEM_ID ='P00151-1986'
| 合計 |  |  |  | 7.52 | [5 empty] | P00151-1987 | Update TND_PROJECT_ITEM set ITEM_ID='',ITEM_DESC='合計',ITEM_UNIT='',ITEM_QUANTITY =null,ITEM_UNIT_PRICE =null,ITEM_REMARK ='',TYPE_CODE_1 ='',TYPE_CODE_2 ='',SUB_TYPE_CODE ='',SYSTEM_MAIN='',SYSTEM_SUB='',MODIFY_USER_ID ='kao',MODIFY_DATE =getdate(),EXCEL_ROW_ID =1987 WHERE PROJECT_ITEM_ID ='P00151-1987'
[11 empty] | P00151-1988 | Update TND_PROJECT_ITEM set ITEM_ID='',ITEM_DESC='',ITEM_UNIT='',ITEM_QUANTITY =null,ITEM_UNIT_PRICE =null,ITEM_REMARK ='',TYPE_CODE_1 ='',TYPE_CODE_2 ='',SUB_TYPE_CODE ='',SYSTEM_MAIN='',SYSTEM_SUB='',MODIFY_USER_ID ='kao',MODIFY_DATE =getdate(),EXCEL_ROW_ID =1988 WHERE PROJECT_ITEM_ID ='P00151-1988'
[11 empty] | P00151-1989 | Update TND_PROJECT_ITEM set ITEM_ID='',ITEM_DESC='',ITEM_UNIT='',ITEM_QUANTITY =null,ITEM_UNIT_PRICE =null,ITEM_REMARK ='',TYPE_CODE_1 ='',TYPE_CODE_2 ='',SUB_TYPE_CODE ='',SYSTEM_MAIN='',SYSTEM_SUB='',MODIFY_USER_ID ='kao',MODIFY_DATE =getdate(),EXCEL_ROW_ID =1989 WHERE PROJECT_ITEM_ID ='P00151-1989'
[11 empty] | P00151-1990 | Update TND_PROJECT_ITEM set ITEM_ID='',ITEM_DESC='',ITEM_UNIT='',ITEM_QUANTITY =null,ITEM_UNIT_PRICE =null,ITEM_REMARK ='',TYPE_CODE_1 ='',TYPE_CODE_2 ='',SUB_TYPE_CODE ='',SYSTEM_MAIN='',SYSTEM_SUB='',MODIFY_USER_ID ='kao',MODIFY_DATE =getdate(),EXCEL_ROW_ID =1990 WHERE PROJECT_ITEM_ID ='P00151-1990'
[11 empty] | P00151-1991 | Update TND_PROJECT_ITEM set ITEM_ID='',ITEM_DESC='',ITEM_UNIT='',ITEM_QUANTITY =null,ITEM_UNIT_PRICE =null,ITEM_REMARK ='',TYPE_CODE_1 ='',TYPE_CODE_2 ='',SUB_TYPE_CODE ='',SYSTEM_MAIN='',SYSTEM_SUB='',MODIFY_USER_ID ='kao',MODIFY_DATE =getdate(),EXCEL_ROW_ID =1991 WHERE PROJECT_ITEM_ID ='P00151-1991'
[11 empty] | P00151-1992 | Update TND_PROJECT_ITEM set ITEM_ID='',ITEM_DESC='',ITEM_UNIT='',ITEM_QUANTITY =null,ITEM_UNIT_PRICE =null,ITEM_REMARK ='',TYPE_CODE_1 ='',TYPE_CODE_2 ='',SUB_TYPE_CODE ='',SYSTEM_MAIN='',SYSTEM_SUB='',MODIFY_USER_ID ='kao',MODIFY_DATE =getdate(),EXCEL_ROW_ID =1992 WHERE PROJECT_ITEM_ID ='P00151-1992'
[11 empty] | P00151-1993 | Update TND_PROJECT_ITEM set ITEM_ID='',ITEM_DESC='',ITEM_UNIT='',ITEM_QUANTITY =null,ITEM_UNIT_PRICE =null,ITEM_REMARK ='',TYPE_CODE_1 ='',TYPE_CODE_2 ='',SUB_TYPE_CODE ='',SYSTEM_MAIN='',SYSTEM_SUB='',MODIFY_USER_ID ='kao',MODIFY_DATE =getdate(),EXCEL_ROW_ID =1993 WHERE PROJECT_ITEM_ID ='P00151-1993'
捌 | 停車場通風設備工程 | [7 empty] | 消防設備及管路工程 | 停車場通風設備工程 | P00151-1994 | Update TND_PROJECT_ITEM set ITEM_ID='捌',ITEM_DESC='停車場通風設備工程',ITEM_UNIT='',ITEM_QUANTITY =null,ITEM_UNIT_PRICE =null,ITEM_REMARK ='',TYPE_CODE_1 ='',TYPE_CODE_2 ='',SUB_TYPE_CODE ='',SYSTEM_MAIN='消防設備及管路工程',SYSTEM_SUB='停車場通風設備工程',MODIFY_USER_ID ='kao',MODIFY_DATE =getdate(),EXCEL_ROW_ID =1994 WHERE PROJECT_ITEM_ID ='P00151-1994'
1 | 多翼箱型離心排氣機 | 臺 | 3 | 405800 |  | 高幟.黌昕.高騏或同等品 | 65 | 1 | 消防設備及管路工程 | 停車場通風設備工程 | P00151-1995 | Update TND_PROJECT_ITEM set ITEM_ID='1',ITEM_DESC='多翼箱型離心排氣機',ITEM_UNIT='臺',ITEM_QUANTITY =3,ITEM_UNIT_PRICE =null,ITEM_REMARK ='高幟.黌昕.高騏或同等品',TYPE_CODE_1 ='65',TYPE_CODE_2 ='65',SUB_TYPE_CODE ='1',SYSTEM_MAIN='消防設備及管路工程',SYSTEM_SUB='停車場通風設備工程',MODIFY_USER_ID ='kao',MODIFY_DATE =getdate(),EXCEL_ROW_ID =1995 WHERE PROJECT_ITEM_ID ='P00151-1995'
| Q=1500CMM,Sp=30mmaq,P=25HP | [5 empty] | 65 | 1 | 消防設備及管路工程 | 停車場通風設備工程 | P00151-1996 | Update TND_PROJECT_ITEM set ITEM_ID='',ITEM_DESC='Q=1500CMM,Sp=30mmaq,P=25HP',ITEM_UNIT='',ITEM_QUANTITY =null,ITEM_UNIT_PRICE =null,ITEM_REMARK ='',TYPE_CODE_1 ='65',TYPE_CODE_2 ='65',SUB_TYPE_CODE ='1',SYSTEM_MAIN='消防設備及管路工程',SYSTEM_SUB='停車場通風設備工程',MODIFY_USER_ID ='kao',MODIFY_DATE =getdate(),EXCEL_ROW_ID =1996 WHERE PROJECT_ITEM_ID ='P00151-1996'
2 | 多翼箱型離心進風機 | 臺 | 3 | 405800 |  | 高幟.黌昕.高騏或同等品 | 65 | 1 | 消防設備及管路工程 | 停車場通風設備工程 | P00151-1997 | Update TND_PROJECT_ITEM set ITEM_ID='2',ITEM_DESC='多翼箱型離心進風機',ITEM_UNIT='臺',ITEM_QUANTITY =3,ITEM_UNIT_PRICE =null,ITEM_REMARK ='高幟.黌昕.高騏或同等品',TYPE_CODE_1 ='65',TYPE_CODE_2 ='65',SUB_TYPE_CODE ='1',SYSTEM_MAIN='消防設備及管路工程',SYSTEM_SUB='停車場通風設備工程',MODIFY_USER_ID ='kao',MODIFY_DATE =getdate(),EXCEL_ROW_ID =1997 WHERE PROJECT_ITEM_ID ='P00151-1997'
| Q=1500CMM,Sp=30mmaq,P=25HP | [5 empty] | 65 | 1 | 消防設備及管路工程 | 停車場通風設備工程 | P00151-1998 | Update TND_PROJECT_ITEM set ITEM_ID='',ITEM_DESC='Q=1500CMM,Sp=30mmaq,P=25HP',ITEM_UNIT='',ITEM_QUANTITY =null,ITEM_UNIT_PRICE =null,ITEM_REMARK ='',TYPE_CODE_1 ='65',TYPE_CODE_2 ='65',SUB_TYPE_CODE ='1',SYSTEM_MAIN='消防設備及管路工程',SYSTEM_SUB='停車場通風設備工程',MODIFY_USER_ID ='kao',MODIFY_DATE =getdate(),EXCEL_ROW_ID =1998 WHERE PROJECT_ITEM_ID ='P00151-1998'
3 | 高效能噴流風機 1ψ220V | 臺 | 67 | 3200 |  | 高幟.黌昕.高騏或同等品 | 65 | 1 | 消防設備及管路工程 | 停車場通風設備工程 | P00151-1999 | Update TND_PROJECT_ITEM set ITEM_ID='3',ITEM_DESC='高效能噴流風機 1ψ220V',ITEM_UNIT='臺',ITEM_QUANTITY =67,ITEM_UNIT_PRICE =null,ITEM_REMARK ='高幟.黌昕.高騏或同等品',TYPE_CODE_1 ='65',TYPE_CODE_2 ='65',SUB_TYPE_CODE ='1',SYSTEM_MAIN='消防設備及管路工程',SYSTEM_SUB='停車場通風設備工程',MODIFY_USER_ID ='kao',MODIFY_DATE =getdate(),EXCEL_ROW_ID =1999 WHERE PROJECT_ITEM_ID ='P00151-1999'
4 | 避震器 | 組 | 6 | 2640 |  |  | 70 |  | 消防設備及管路工程 | 停車場通風設備工程 | P00151-2000 | Update TND_PROJECT_ITEM set ITEM_ID='4',ITEM_DESC='避震器',ITEM_UNIT='組',ITEM_QUANTITY =6,ITEM_UNIT_PRICE =null,ITEM_REMARK ='',TYPE_CODE_1 ='70',TYPE_CODE_2 ='70',SUB_TYPE_CODE ='',SYSTEM_MAIN='消防設備及管路工程',SYSTEM_SUB='停車場通風設備工程',MODIFY_USER_ID ='kao',MODIFY_DATE =getdate(),EXCEL_ROW_ID =2000 WHERE PROJECT_ITEM_ID ='P00151-2000'
5 | 帆布接頭 | 組 | 6 | 3300 |  |  | 70 |  | 消防設備及管路工程 | 停車場通風設備工程 | P00151-2001 | Update TND_PROJECT_ITEM set ITEM_ID='5',ITEM_DESC='帆布接頭',ITEM_UNIT='組',ITEM_QUANTITY =6,ITEM_UNIT_PRICE =null,ITEM_REMARK ='',TYPE_CODE_1 ='70',TYPE_CODE_2 ='70',SUB_TYPE_CODE ='',SYSTEM_MAIN='消防設備及管路工程',SYSTEM_SUB='停車場通風設備工程',MODIFY_USER_ID ='kao',MODIFY_DATE =getdate(),EXCEL_ROW_ID =2001 WHERE PROJECT_ITEM_ID ='P00151-2001'
6 | 風機安裝工資 | 臺 | 6 | 17526 |  |  | 70 |  | 消防設備及管路工程 | 停車場通風設備工程 | P00151-2002 | Update TND_PROJECT_ITEM set ITEM_ID='6',ITEM_DESC='風機安裝工資',ITEM_UNIT='臺',ITEM_QUANTITY =6,ITEM_UNIT_PRICE =null,ITEM_REMARK ='',TYPE_CODE_1 ='70',TYPE_CODE_2 ='70',SUB_TYPE_CODE ='',SYSTEM_MAIN='消防設備及管路工程',SYSTEM_SUB='停車場通風設備工程',MODIFY_USER_ID ='kao',MODIFY_DATE =getdate(),EXCEL_ROW_ID =2002 WHERE PROJECT_ITEM_ID ='P00151-2002'
7 | 風機管頭連接含轉折風管 | 組 | 3 | 12100 |  |  | 70 |  | 消防設備及管路工程 | 停車場通風設備工程 | P00151-2003 | Update TND_PROJECT_ITEM set ITEM_ID='7',ITEM_DESC='風機管頭連接含轉折風管',ITEM_UNIT='組',ITEM_QUANTITY =3,ITEM_UNIT_PRICE =null,ITEM_REMARK ='',TYPE_CODE_1 ='70',TYPE_CODE_2 ='70',SUB_TYPE_CODE ='',SYSTEM_MAIN='消防設備及管路工程',SYSTEM_SUB='停車場通風設備工程',MODIFY_USER_ID ='kao',MODIFY_DATE =getdate(),EXCEL_ROW_ID =2003 WHERE PROJECT_ITEM_ID ='P00151-2003'
8 | 鍍鋅鐵皮風管 | 米 | 92 | 1756 |  |  | 70 |  | 消防設備及管路工程 | 停車場通風設備工程 | P00151-2004 | Update TND_PROJECT_ITEM set ITEM_ID='8',ITEM_DESC='鍍鋅鐵皮風管',ITEM_UNIT='米',ITEM_QUANTITY =92,ITEM_UNIT_PRICE =null,ITEM_REMARK ='',TYPE_CODE_1 ='70',TYPE_CODE_2 ='70',SUB_TYPE_CODE ='',SYSTEM_MAIN='消防設備及管路工程',SYSTEM_SUB='停車場通風設備工程',MODIFY_USER_ID ='kao',MODIFY_DATE =getdate(),EXCEL_ROW_ID =2004 WHERE PROJECT_ITEM_ID ='P00151-2004'
9 | 吊支架 | 式 | 1 | 9900 |  |  | 70 |  | 消防設備及管路工程 | 停車場通風設備工程 | P00151-2005 | Update TND_PROJECT_ITEM set ITEM_ID='9',ITEM_DESC='吊支架',ITEM_UNIT='式',ITEM_QUANTITY =1,ITEM_UNIT_PRICE =null,ITEM_REMARK ='',TYPE_CODE_1 ='70',TYPE_CODE_2 ='70',SUB_TYPE_CODE ='',SYSTEM_MAIN='消防設備及管路工程',SYSTEM_SUB='停車場通風設備工程',MODIFY_USER_ID ='kao',MODIFY_DATE =getdate(),EXCEL_ROW_ID =2005 WHERE PROJECT_ITEM_ID ='P00151-2005'
10 | 法蘭接頭 | 式 | 1 | 27500 |  |  | 70 |  | 消防設備及管路工程 | 停車場通風設備工程 | P00151-2006 | Update TND_PROJECT_ITEM set ITEM_ID='10',ITEM_DESC='法蘭接頭',ITEM_UNIT='式',ITEM_QUANTITY =1,ITEM_UNIT_PRICE =null,ITEM_REMARK ='',TYPE_CODE_1 ='70',TYPE_CODE_2 ='70',SUB_TYPE_CODE ='',SYSTEM_MAIN='消防設備及管路工程',SYSTEM_SUB='停車場通風設備工程',MODIFY_USER_ID ='kao',MODIFY_DATE =getdate(),EXCEL_ROW_ID =2006 WHERE PROJECT_ITEM_ID ='P00151-2006'
11 | 風管製造工資 | 式 | 1 | 148500 |  |  | 70 |  | 消防設備及管路工程 | 停車場通風設備工程 | P00151-2007 | Update TND_PROJECT_ITEM set ITEM_ID='11',ITEM_DESC='風管製造工資',ITEM_UNIT='式',ITEM_QUANTITY =1,ITEM_UNIT_PRICE =null,ITEM_REMARK ='',TYPE_CODE_1 ='70',TYPE_CODE_2 ='70',SUB_TYPE_CODE ='',SYSTEM_MAIN='消防設備及管路工程',SYSTEM_SUB='停車場通風設備工程',MODIFY_USER_ID ='kao',MODIFY_DATE =getdate(),EXCEL_ROW_ID =2007 WHERE PROJECT_ITEM_ID ='P00151-2007'
12 | 風管安裝工資 | 式 | 1 | 132000 |  |  | 70 |  | 消防設備及管路工程 | 停車場通風設備工程 | P00151-2008 | Update TND_PROJECT_ITEM set ITEM_ID='12',ITEM_DESC='風管安裝工資',ITEM_UNIT='式',ITEM_QUANTITY =1,ITEM_UNIT_PRICE =null,ITEM_REMARK ='',TYPE_CODE_1 ='70',TYPE_CODE_2 ='70',SUB_TYPE_CODE ='',SYSTEM_MAIN='消防設備及管路工程',SYSTEM_SUB='停車場通風設備工程',MODIFY_USER_ID ='kao',MODIFY_DATE =getdate(),EXCEL_ROW_ID =2008 WHERE PROJECT_ITEM_ID ='P00151-2008'
13 | 防火風門 180×160CM | 只 | 1 | 33000 |  |  | 65 | 2 | 消防設備及管路工程 | 停車場通風設備工程 | P00151-2009 | Update TND_PROJECT_ITEM set ITEM_ID='13',ITEM_DESC='防火風門 180×160CM',ITEM_UNIT='只',ITEM_QUANTITY =1,ITEM_UNIT_PRICE =null,ITEM_REMARK ='',TYPE_CODE_1 ='65',TYPE_CODE_2 ='65',SUB_TYPE_CODE ='2',SYSTEM_MAIN='消防設備及管路工程',SYSTEM_SUB='停車場通風設備工程',MODIFY_USER_ID ='kao',MODIFY_DATE =getdate(),EXCEL_ROW_ID =2009 WHERE PROJECT_ITEM_ID ='P00151-2009'
14 | 防火風門 145×175CM | 只 | 3 | 30800 |  |  | 65 | 2 | 消防設備及管路工程 | 停車場通風設備工程 | P00151-2010 | Update TND_PROJECT_ITEM set ITEM_ID='14',ITEM_DESC='防火風門 145×175CM',ITEM_UNIT='只',ITEM_QUANTITY =3,ITEM_UNIT_PRICE =null,ITEM_REMARK ='',TYPE_CODE_1 ='65',TYPE_CODE_2 ='65',SUB_TYPE_CODE ='2',SYSTEM_MAIN='消防設備及管路工程',SYSTEM_SUB='停車場通風設備工程',MODIFY_USER_ID ='kao',MODIFY_DATE =getdate(),EXCEL_ROW_ID =2010 WHERE PROJECT_ITEM_ID ='P00151-2010'
15 | 防火風門 270×95CM | 只 | 2 | 36300 |  |  | 65 | 2 | 消防設備及管路工程 | 停車場通風設備工程 | P00151-2011 | Update TND_PROJECT_ITEM set ITEM_ID='15',ITEM_DESC='防火風門 270×95CM',ITEM_UNIT='只',ITEM_QUANTITY =2,ITEM_UNIT_PRICE =null,ITEM_REMARK ='',TYPE_CODE_1 ='65',TYPE_CODE_2 ='65',SUB_TYPE_CODE ='2',SYSTEM_MAIN='消防設備及管路工程',SYSTEM_SUB='停車場通風設備工程',MODIFY_USER_ID ='kao',MODIFY_DATE =getdate(),EXCEL_ROW_ID =2011 WHERE PROJECT_ITEM_ID ='P00151-2011'
16 | 逆止風門 145×175CM | 只 | 3 | 15400 |  |  | 65 | 2 | 消防設備及管路工程 | 停車場通風設備工程 | P00151-2012 | Update TND_PROJECT_ITEM set ITEM_ID='16',ITEM_DESC='逆止風門 145×175CM',ITEM_UNIT='只',ITEM_QUANTITY =3,ITEM_UNIT_PRICE =null,ITEM_REMARK ='',TYPE_CODE_1 ='65',TYPE_CODE_2 ='65',SUB_TYPE_CODE ='2',SYSTEM_MAIN='消防設備及管路工程',SYSTEM_SUB='停車場通風設備工程',MODIFY_USER_ID ='kao',MODIFY_DATE =getdate(),EXCEL_ROW_ID =2012 WHERE PROJECT_ITEM_ID ='P00151-2012'
17 | 逆止風門 270×95CM | 只 | 2 | 18700 |  |  | 65 | 2 | 消防設備及管路工程 | 停車場通風設備工程 | P00151-2013 | Update TND_PROJECT_ITEM set ITEM_ID='17',ITEM_DESC='逆止風門 270×95CM',ITEM_UNIT='只',ITEM_QUANTITY =2,ITEM_UNIT_PRICE =null,ITEM_REMARK ='',TYPE_CODE_1 ='65',TYPE_CODE_2 ='65',SUB_TYPE_CODE ='2',SYSTEM_MAIN='消防設備及管路工程',SYSTEM_SUB='停車場通風設備工程',MODIFY_USER_ID ='kao',MODIFY_DATE =getdate(),EXCEL_ROW_ID =2013 WHERE PROJECT_ITEM_ID ='P00151-2013'
18 | 風門安裝工資 | 式 | 1 |  |  |  | 70 |  | 消防設備及管路工程 | 停車場通風設備工程 | P00151-2014 | Update TND_PROJECT_ITEM set ITEM_ID='18',ITEM_DESC='風門安裝工資',ITEM_UNIT='式',ITEM_QUANTITY =1,ITEM_UNIT_PRICE =null,ITEM_REMARK ='',TYPE_CODE_1 ='70',TYPE_CODE_2 ='70',SUB_TYPE_CODE ='',SYSTEM_MAIN='消防設備及管路工程',SYSTEM_SUB='停車場通風設備工程',MODIFY_USER_ID ='kao',MODIFY_DATE =getdate(),EXCEL_ROW_ID =2014 WHERE PROJECT_ITEM_ID ='P00151-2014'
19 | 五金另料 | 式 | 1 | 9900 |  |  | 70 |  | 消防設備及管路工程 | 停車場通風設備工程 | P00151-2015 | Update TND_PROJECT_ITEM set ITEM_ID='19',ITEM_DESC='五金另料',ITEM_UNIT='式',ITEM_QUANTITY =1,ITEM_UNIT_PRICE =null,ITEM_REMARK ='',TYPE_CODE_1 ='70',TYPE_CODE_2 ='70',SUB_TYPE_CODE ='',SYSTEM_MAIN='消防設備及管路工程',SYSTEM_SUB='停車場通風設備工程',MODIFY_USER_ID ='kao',MODIFY_DATE =getdate(),EXCEL_ROW_ID =2015 WHERE PROJECT_ITEM_ID ='P00151-2015'
20 | 運雜費 | 式 | 1 | 13200 |  |  | 70 |  | 消防設備及管路工程 | 停車場通風設備工程 | P00151-2016 | Update TND_PROJECT_ITEM set ITEM_ID='20',ITEM_DESC='運雜費',ITEM_UNIT='式',ITEM_QUANTITY =1,ITEM_UNIT_PRICE =null,ITEM_REMARK ='',TYPE_CODE_1 ='70',TYPE_CODE_2 ='70',SUB_TYPE_CODE ='',SYSTEM_MAIN='消防設備及管路工程',SYSTEM_SUB='停車場通風設備工程',MODIFY_USER_ID ='kao',MODIFY_DATE =getdate(),EXCEL_ROW_ID =2016 WHERE PROJECT_ITEM_ID ='P00151-2016'
21 | 工資 | 式 | 1 |  |  |  | 70 |  | 消防設備及管路工程 | 停車場通風設備工程 | P00151-2017 | Update TND_PROJECT_ITEM set ITEM_ID='21',ITEM_DESC='工資',ITEM_UNIT='式',ITEM_QUANTITY =1,ITEM_UNIT_PRICE =null,ITEM_REMARK ='',TYPE_CODE_1 ='70',TYPE_CODE_2 ='70',SUB_TYPE_CODE ='',SYSTEM_MAIN='消防設備及管路工程',SYSTEM_SUB='停車場通風設備工程',MODIFY_USER_ID ='kao',MODIFY_DATE =getdate(),EXCEL_ROW_ID =2017 WHERE PROJECT_ITEM_ID ='P00151-2017'
[9 empty] | 消防設備及管路工程 | 停車場通風設備工程 | P00151-2018 | Update TND_PROJECT_ITEM set ITEM_ID='',ITEM_DESC='',ITEM_UNIT='',ITEM_QUANTITY =null,ITEM_UNIT_PRICE =null,ITEM_REMARK ='',TYPE_CODE_1 ='',TYPE_CODE_2 ='',SUB_TYPE_CODE ='',SYSTEM_MAIN='消防設備及管路工程',SYSTEM_SUB='停車場通風設備工程',MODIFY_USER_ID ='kao',MODIFY_DATE =getdate(),EXCEL_ROW_ID =2018 WHERE PROJECT_ITEM_ID ='P00151-2018'
| 合計 |  |  |  | 0 |  |  |  | 消防設備及管路工程 | 停車場通風設備工程 | P00151-2019 | Update TND_PROJECT_ITEM set ITEM_ID='',ITEM_DESC='合計',ITEM_UNIT='',ITEM_QUANTITY =null,ITEM_UNIT_PRICE =null,ITEM_REMARK ='',TYPE_CODE_1 ='',TYPE_CODE_2 ='',SUB_TYPE_CODE ='',SYSTEM_MAIN='消防設備及管路工程',SYSTEM_SUB='停車場通風設備工程',MODIFY_USER_ID ='kao',MODIFY_DATE =getdate(),EXCEL_ROW_ID =2019 WHERE PROJECT_ITEM_ID ='P00151-2019'
[11 empty] | P00151-2020 | Update TND_PROJECT_ITEM set ITEM_ID='',ITEM_DESC='',ITEM_UNIT='',ITEM_QUANTITY =null,ITEM_UNIT_PRICE =null,ITEM_REMARK ='',TYPE_CODE_1 ='',TYPE_CODE_2 ='',SUB_TYPE_CODE ='',SYSTEM_MAIN='',SYSTEM_SUB='',MODIFY_USER_ID ='kao',MODIFY_DATE =getdate(),EXCEL_ROW_ID =2020 WHERE PROJECT_ITEM_ID ='P00151-2020'
[11 empty] | P00151-2021 | Update TND_PROJECT_ITEM set ITEM_ID='',ITEM_DESC='',ITEM_UNIT='',ITEM_QUANTITY =null,ITEM_UNIT_PRICE =null,ITEM_REMARK ='',TYPE_CODE_1 ='',TYPE_CODE_2 ='',SUB_TYPE_CODE ='',SYSTEM_MAIN='',SYSTEM_SUB='',MODIFY_USER_ID ='kao',MODIFY_DATE =getdate(),EXCEL_ROW_ID =2021 WHERE PROJECT_ITEM_ID ='P00151-2021'
[11 empty] | P00151-2022 | Update TND_PROJECT_ITEM set ITEM_ID='',ITEM_DESC='',ITEM_UNIT='',ITEM_QUANTITY =null,ITEM_UNIT_PRICE =null,ITEM_REMARK ='',TYPE_CODE_1 ='',TYPE_CODE_2 ='',SUB_TYPE_CODE ='',SYSTEM_MAIN='',SYSTEM_SUB='',MODIFY_USER_ID ='kao',MODIFY_DATE =getdate(),EXCEL_ROW_ID =2022 WHERE PROJECT_ITEM_ID ='P00151-2022'
end
Note on E133: Kao Tsai Ling: 華城